## Стоимость
Стоимость оказания услуг и работ по моделям генераторных установок
№ | Модель | Диагностика визуальная (сум с НДС) | Диагностика механическая инструментальная (сум с НДС) | Демонтаж (сум с НДС) | Монтаж (сум с НДС) | доставка с/на объектов Заказчика за 1 км (сум с НДС)
ДГУ
1 | TEKSAN TJ15SS 7716-A Super Star
2 | TEKSAN TJ16MS
3 | TEKSAN TJ21BD 5C
4 | TEKSAN TJ23MS
5 | TEKSAN TJ34MS
6 | TEKSAN TJ45MS
7 | TEKSAN TJ46VM
8 | TEKSAN TJ47PR
9 | TEKSAN TJ67MS
10 | TEKSAN TJ67PE5A
11 | TEKSAN TJ68PR
12 | TEKSAN TJ160PR
13 | TEKSAN TJ166PE
14 | TEKSAN TJ170VV
15 | TEKSAN TJ180DW
16 | TEKSAN TJ275DW
17 | TEKSAN TJ275VV
18 | TEKSAN TJ415VV
19 | TEKSAN TJ450DW
20 | SPARK-TORINO
21 | ETT-27E
22 | ETT-34E
23 | ETT-175E
БГУ
1 | RID RV 13540 ER
2 | GENMAC (ROBIN) 12000 RE
3 | ELEMAX SHT 11500 GX620
4 | EISEMANN E8000
5 | ETT-12TS
6 | EISEMANN E7500
7 | ROBIN EH41DS
8 | NAVIGATOR ECO10990E
9 | GENMAC COMBIPLUS G12000HEO
10 | NAVIGATOR ECO 8990E
11 | AEROBS 7500
12 | Slong SL6500E
13 | Slong SL9000W-SET
14 | GENMAC COMBIPLUS G12000HEO

## ДГУ
Стоимость работ по каждым узлам (деталям) в дизельных генераторных установках
№/№ | Узел (деталь) генератора | Ед. изм. | TEKSAN TJ15SS 7716-A Super Star
|  |  | Ремонт | Замена(сум с НДС) | Стоимость детали (сум с НДС)
(сум с НДС)
1 | Лопасть охлаждения радиатора | шт
2 | Клапан ГРМ | шт
3 | Датчик температуры ОЖ | шт
4 | Сальники клапана | шт
5 | Направляющая клапана | комп
6 | Седло клапана | шт
7 | Пружина клапана | шт
8 | Коромысло клапана | шт
9 | Толкатель клапана | шт
10 | Распредвал ГРМ в сборе с шестерней | шт
11 | Головка блока | шт
12 | Блок цилиндров | шт
13 | Шестерня распредвала | шт
14 | Бочок подогрева ОЖ | компл
15 | Поршневая группа и шатунные пальцы | компл
16 | Поршневые кольца | шт
17 | Шатун и шатунный болт (шпилька) | шт
18 | Шатунный вкладыш и подшипник | шт
19 | Вкладыш колен вала | шт
20 | Вкладыш коренной | шт
21 | Сальник коленвала передний и задний | компл
22 | Коленвал | шт
23 | Шестерня коленвала | шт
24 | ТНВД | шт
25 | Форсунка | шт
26 | Топливная система Common Rail | шт
27 | Топливный фильтр | шт
28 | Масляный фильтр | шт
29 | Магнитный клапан (соленоид) откр,закрытия топлива | шт
30 | Масляный насос | шт
31 | Редукционный клапан масляного насоса | шт
32 | Датчик давления масла | шт
33 | Радиатор охлаждения жидкости | компл
34 | Вентилятор (электрический) для радиатора охлаждения | шт
35 | Радиатор (масляный) | компл
36 | Сервомотор привода включения подачи топлива | компл
37 | Набор прокладок на двигатель | компл
38 | Альтернатор | шт
39 | Регулятор напряжения | шт
40 | Реле стартёра | шт
41 | Стартёр | шт
42 | Подкачивающий насос топлива ТННД | шт
43 | Генератор зарядный 12В | шт
44 | Генератор зарядный 24В | шт
45 | Помпа системы охлаждения | шт
46 | Система выпуска отработавших газов | шт
47 | АВР генератора | шт
48 | Блок зарядки АКБ 14-24В | компл
49 | Подушка двигателя (резинометаллическая) | компл
50 | Свеча накала | шт
51 | Счётчик моточасов | шт
52 | Плата возбуждения | шт
53 | Электрическая проводка генератора | компл
54 | Контактор для щита АВР 32 А | шт
55 | Контактор для щита АВР 40 А | шт
56 | Контактор для щита АВР 50 А | шт
57 | Контактор для щита АВР 65 А | шт
58 | Контактор для щита АВР 80 А | шт
59 | Контактор для щита АВР 95 А | шт
60 | Контактор для щита АВР 115 А | шт
61 | Контактор для щита АВР 150 А | шт
62 | Контактор для щита АВР 185 А | шт
63 | Контактор для щита АВР 265 А | шт
64 | Контактор для щита АВР 400 А | шт
65 | Контакторная приставка 2+2 | шт
66 | Механизм блокировки контакторов | шт
67 | Приставка выдержки на откл. контакторов (0.1-30 сек) | шт
68 | Плата для щита АВР | шт
69 | Ходовая часть (прицеп рама) | шт
70 | Амортизатор прицепа | шт
71 | Контроллёр TJ309 или модернизированный аналог | шт
72 | Контроллёр TJ705 или модернизированный аналог | шт
73 | Контроллёр TJ507 или модернизированный аналог | шт
74 | Контроллёр TJ509 или модернизированный аналог | шт
75 | Контроллёр TJ205 или модернизированный аналог | шт
76 | Турбина нагнетателя | шт
77 | Резиновые патрубки ОЖ | компл
78 | Резиновые патрубки воздупровода | компл
79 | Масляный радиатор | компл
80 | Бачок расширительный ОЖ | шт
81 | Насос для перекачки топлива | шт
82 | Болты, гайки, шпильки креплений | шт
83 | Датчик импульсный маховика (измер. скорости) | шт
84 | Тен подогрева воздуха | шт
85 | Топливный бак | шт
86 | Датчик показания топлива | компл
87 | Щёточный аппарат | шт
88 | Щётки | компл
89 | Контактные кольца | шт
90 | Резиновые шланги масляные ВД | шт
91 | Резиновые шланги масляные НД | шт
92 | ТЭН подогрева ОЖ | шт
93 | Форсунка топливная высокого давления | шт
94 | Блок управления Common Rail | шт
95 | Шестерни ГРМ | компл
96 | АКБ | шт
97 | Установка масляного радиатора | компл
98 | Масло 5W40 | л
99 | Масло 10W40 | л
100 | Масло 15W40 | л
101 | Масло 20W50 | л
102 | Охлаждающая жидкость | л
103 | Пробка (крышка) радиатора | шт
№/№ | Узел (деталь) генератора | Ед. изм. | TEKSAN TJ16MS
|  |  | Ремонт | Замена(сум с НДС) | Стоимость детали (сум с НДС)
(сум с НДС)
1 | Лопасть охлаждения радиатора | шт
2 | Клапан ГРМ | шт
3 | Датчик температуры ОЖ | шт
4 | Сальники клапана | шт
5 | Направляющая клапана | комп
6 | Седло клапана | шт
7 | Пружина клапана | шт
8 | Коромысло клапана | шт
9 | Толкатель клапана | шт
10 | Распредвал ГРМ в сборе с шестерней | шт
11 | Головка блока | шт
12 | Блок цилиндров | шт
13 | Шестерня распредвала | шт
14 | Бочок подогрева ОЖ | компл
15 | Поршневая группа и шатунные пальцы | компл
16 | Поршневые кольца | шт
17 | Шатун и шатунный болт (шпилька) | шт
18 | Шатунный вкладыш и подшипник | шт
19 | Вкладыш колен вала | шт
20 | Вкладыш коренной | шт
21 | Сальник коленвала передний и задний | компл
22 | Коленвал | шт
23 | Шестерня коленвала | шт
24 | ТНВД | шт
25 | Форсунка | шт
26 | Топливная система Common Rail | шт
27 | Топливный фильтр | шт
28 | Масляный фильтр | шт
29 | Магнитный клапан (соленоид) откр,закрытия топлива | шт
30 | Масляный насос | шт
31 | Редукционный клапан масляного насоса | шт
32 | Датчик давления масла | шт
33 | Радиатор охлаждения жидкости | компл
34 | Вентилятор (электрический) для радиатора охлаждения | шт
35 | Радиатор (масляный) | компл
36 | Сервомотор привода включения подачи топлива | компл
37 | Набор прокладок на двигатель | компл
38 | Альтернатор | шт
39 | Регулятор напряжения | шт
40 | Реле стартёра | шт
41 | Стартёр | шт
42 | Подкачивающий насос топлива ТННД | шт
43 | Генератор зарядный 12В | шт
44 | Генератор зарядный 24В | шт
45 | Помпа системы охлаждения | шт
46 | Система выпуска отработавших газов | шт
47 | АВР генератора | шт
48 | Блок зарядки АКБ 14-24В | компл
49 | Подушка двигателя (резинометаллическая) | компл
50 | Свеча накала | шт
51 | Счётчик моточасов | шт
52 | Плата возбуждения | шт
53 | Электрическая проводка генератора | компл
54 | Контактор для щита АВР 32 А | шт
55 | Контактор для щита АВР 40 А | шт
56 | Контактор для щита АВР 50 А | шт
57 | Контактор для щита АВР 65 А | шт
58 | Контактор для щита АВР 80 А | шт
59 | Контактор для щита АВР 95 А | шт
60 | Контактор для щита АВР 115 А | шт
61 | Контактор для щита АВР 150 А | шт
62 | Контактор для щита АВР 185 А | шт
63 | Контактор для щита АВР 265 А | шт
64 | Контактор для щита АВР 400 А | шт
65 | Контакторная приставка 2+2 | шт
66 | Механизм блокировки контакторов | шт
67 | Приставка выдержки на откл. контакторов (0.1-30 сек) | шт
68 | Плата для щита АВР | шт
69 | Ходовая часть (прицеп рама) | шт
70 | Амортизатор прицепа | шт
71 | Контроллёр TJ309 или модернизированный аналог | шт
72 | Контроллёр TJ705 или модернизированный аналог | шт
73 | Контроллёр TJ507 или модернизированный аналог | шт
74 | Контроллёр TJ509 или модернизированный аналог | шт
75 | Контроллёр TJ205 или модернизированный аналог | шт
76 | Турбина нагнетателя | шт
77 | Резиновые патрубки ОЖ | компл
78 | Резиновые патрубки воздупровода | компл
79 | Масляный радиатор | компл
80 | Бачок расширительный ОЖ | шт
81 | Насос для перекачки топлива | шт
82 | Болты, гайки, шпильки креплений | шт
83 | Датчик импульсный маховика (измер. скорости) | шт
84 | Тен подогрева воздуха | шт
85 | Топливный бак | шт
86 | Датчик показания топлива | компл
87 | Щёточный аппарат | шт
88 | Щётки | компл
89 | Контактные кольца | шт
90 | Резиновые шланги масляные ВД | шт
91 | Резиновые шланги масляные НД | шт
92 | ТЭН подогрева ОЖ | шт
93 | Форсунка топливная высокого давления | шт
94 | Блок управления Common Rail | шт
95 | Шестерни ГРМ | компл
96 | АКБ | шт
97 | Установка масляного радиатора | компл
98 | Масло 5W40 | л
99 | Масло 10W40 | л
100 | Масло 15W40 | л
101 | Масло 20W50 | л
102 | Охлаждающая жидкость | л
103 | Пробка (крышка) радиатора | шт
№/№ | Узел (деталь) генератора | Ед. изм. | TEKSAN TJ21BD 5C
|  |  | Ремонт (сум с НДС) | Замена(сум с НДС) | Стоимость детали (сум с НДС)
1 | Лопасть охлаждения радиатора | шт
2 | Клапан ГРМ | шт
3 | Датчик температуры ОЖ | шт
4 | Сальники клапана | шт
5 | Направляющая клапана | комп
6 | Седло клапана | шт
7 | Пружина клапана | шт
8 | Коромысло клапана | шт
9 | Толкатель клапана | шт
10 | Распредвал ГРМ в сборе с шестерней | шт
11 | Головка блока | шт
12 | Блок цилиндров | шт
13 | Шестерня распредвала | шт
14 | Бочок подогрева ОЖ | компл
15 | Поршневая группа и шатунные пальцы | компл
16 | Поршневые кольца | шт
17 | Шатун и шатунный болт (шпилька) | шт
18 | Шатунный вкладыш и подшипник | шт
19 | Вкладыш колен вала | шт
20 | Вкладыш коренной | шт
21 | Сальник коленвала передний и задний | компл
22 | Коленвал | шт
23 | Шестерня коленвала | шт
24 | ТНВД | шт
25 | Форсунка | шт
26 | Топливная система Common Rail | шт
27 | Топливный фильтр | шт
28 | Масляный фильтр | шт
29 | Магнитный клапан (соленоид) откр,закрытия топлива | шт
30 | Масляный насос | шт
31 | Редукционный клапан масляного насоса | шт
32 | Датчик давления масла | шт
33 | Радиатор охлаждения жидкости | компл
34 | Вентилятор (электрический) для радиатора охлаждения | шт
35 | Радиатор (масляный) | компл
36 | Сервомотор привода включения подачи топлива | компл
37 | Набор прокладок на двигатель | компл
38 | Альтернатор | шт
39 | Регулятор напряжения | шт
40 | Реле стартёра | шт
41 | Стартёр | шт
42 | Подкачивающий насос топлива ТННД | шт
43 | Генератор зарядный 12В | шт
44 | Генератор зарядный 24В | шт
45 | Помпа системы охлаждения | шт
46 | Система выпуска отработавших газов | шт
47 | АВР генератора | шт
48 | Блок зарядки АКБ 14-24В | компл
49 | Подушка двигателя (резинометаллическая) | компл
50 | Свеча накала | шт
51 | Счётчик моточасов | шт
52 | Плата возбуждения | шт
53 | Электрическая проводка генератора | компл
54 | Контактор для щита АВР 32 А | шт
55 | Контактор для щита АВР 40 А | шт
56 | Контактор для щита АВР 50 А | шт
57 | Контактор для щита АВР 65 А | шт
58 | Контактор для щита АВР 80 А | шт
59 | Контактор для щита АВР 95 А | шт
60 | Контактор для щита АВР 115 А | шт
61 | Контактор для щита АВР 150 А | шт
62 | Контактор для щита АВР 185 А | шт
63 | Контактор для щита АВР 265 А | шт
64 | Контактор для щита АВР 400 А | шт
65 | Контакторная приставка 2+2 | шт
66 | Механизм блокировки контакторов | шт
67 | Приставка выдержки на откл. контакторов (0.1-30 сек) | шт
68 | Плата для щита АВР | шт
69 | Ходовая часть (прицеп рама) | шт
70 | Амортизатор прицепа | шт
71 | Контроллёр TJ309 или модернизированный аналог | шт
72 | Контроллёр TJ705 или модернизированный аналог | шт
73 | Контроллёр TJ507 или модернизированный аналог | шт
74 | Контроллёр TJ509 или модернизированный аналог | шт
75 | Контроллёр TJ205 или модернизированный аналог | шт
76 | Турбина нагнетателя | шт
77 | Резиновые патрубки ОЖ | компл
78 | Резиновые патрубки воздупровода | компл
79 | Масляный радиатор | компл
80 | Бачок расширительный ОЖ | шт
81 | Насос для перекачки топлива | шт
82 | Болты, гайки, шпильки креплений | шт
83 | Датчик импульсный маховика (измер. скорости) | шт
84 | Тен подогрева воздуха | шт
85 | Топливный бак | шт
86 | Датчик показания топлива | компл
87 | Щёточный аппарат | шт
88 | Щётки | компл
89 | Контактные кольца | шт
90 | Резиновые шланги масляные ВД | шт
91 | Резиновые шланги масляные НД | шт
92 | ТЭН подогрева ОЖ | шт
93 | Форсунка топливная высокого давления | шт
94 | Блок управления Common Rail | шт
95 | Шестерни ГРМ | компл
96 | АКБ | шт
97 | Установка масляного радиатора | компл
98 | Масло 5W40 | л
99 | Масло 10W40 | л
100 | Масло 15W40 | л
101 | Масло 20W50 | л
102 | Охлаждающая жидкость | л
103 | Пробка (крышка) радиатора | шт
№/№ | Узел (деталь) генератора | Ед. изм. | TEKSAN TJ23MS
|  |  | Ремонт (сум с НДС) | Замена(сум с НДС) | Стоимость детали (сум с НДС)
1 | Лопасть охлаждения радиатора | шт
2 | Клапан ГРМ | шт
3 | Датчик температуры ОЖ | шт
4 | Сальники клапана | шт
5 | Направляющая клапана | комп
6 | Седло клапана | шт
7 | Пружина клапана | шт
8 | Коромысло клапана | шт
9 | Толкатель клапана | шт
10 | Распредвал ГРМ в сборе с шестерней | шт
11 | Головка блока | шт
12 | Блок цилиндров | шт
13 | Шестерня распредвала | шт
14 | Бочок подогрева ОЖ | компл
15 | Поршневая группа и шатунные пальцы | компл
16 | Поршневые кольца | шт
17 | Шатун и шатунный болт (шпилька) | шт
18 | Шатунный вкладыш и подшипник | шт
19 | Вкладыш колен вала | шт
20 | Вкладыш коренной | шт
21 | Сальник коленвала передний и задний | компл
22 | Коленвал | шт
23 | Шестерня коленвала | шт
24 | ТНВД | шт
25 | Форсунка | шт
26 | Топливная система Common Rail | шт
27 | Топливный фильтр | шт
28 | Масляный фильтр | шт
29 | Магнитный клапан (соленоид) откр,закрытия топлива | шт
30 | Масляный насос | шт
31 | Редукционный клапан масляного насоса | шт
32 | Датчик давления масла | шт
33 | Радиатор охлаждения жидкости | компл
34 | Вентилятор (электрический) для радиатора охлаждения | шт
35 | Радиатор (масляный) | компл
36 | Сервомотор привода включения подачи топлива | компл
37 | Набор прокладок на двигатель | компл
38 | Альтернатор | шт
39 | Регулятор напряжения | шт
40 | Реле стартёра | шт
41 | Стартёр | шт
42 | Подкачивающий насос топлива ТННД | шт
43 | Генератор зарядный 12В | шт
44 | Генератор зарядный 24В | шт
45 | Помпа системы охлаждения | шт
46 | Система выпуска отработавших газов | шт
47 | АВР генератора | шт
48 | Блок зарядки АКБ 14-24В | компл
49 | Подушка двигателя (резинометаллическая) | компл
50 | Свеча накала | шт
51 | Счётчик моточасов | шт
52 | Плата возбуждения | шт
53 | Электрическая проводка генератора | компл
54 | Контактор для щита АВР 32 А | шт
55 | Контактор для щита АВР 40 А | шт
56 | Контактор для щита АВР 50 А | шт
57 | Контактор для щита АВР 65 А | шт
58 | Контактор для щита АВР 80 А | шт
59 | Контактор для щита АВР 95 А | шт
60 | Контактор для щита АВР 115 А | шт
61 | Контактор для щита АВР 150 А | шт
62 | Контактор для щита АВР 185 А | шт
63 | Контактор для щита АВР 265 А | шт
64 | Контактор для щита АВР 400 А | шт
65 | Контакторная приставка 2+2 | шт
66 | Механизм блокировки контакторов | шт
67 | Приставка выдержки на откл. контакторов (0.1-30 сек) | шт
68 | Плата для щита АВР | шт
69 | Ходовая часть (прицеп рама) | шт
70 | Амортизатор прицепа | шт
71 | Контроллёр TJ309 или модернизированный аналог | шт
72 | Контроллёр TJ705 или модернизированный аналог | шт
73 | Контроллёр TJ507 или модернизированный аналог | шт
74 | Контроллёр TJ509 или модернизированный аналог | шт
75 | Контроллёр TJ205 или модернизированный аналог | шт
76 | Турбина нагнетателя | шт
77 | Резиновые патрубки ОЖ | компл
78 | Резиновые патрубки воздупровода | компл
79 | Масляный радиатор | компл
80 | Бачок расширительный ОЖ | шт
81 | Насос для перекачки топлива | шт
82 | Болты, гайки, шпильки креплений | шт
83 | Датчик импульсный маховика (измер. скорости) | шт
84 | Тен подогрева воздуха | шт
85 | Топливный бак | шт
86 | Датчик показания топлива | компл
87 | Щёточный аппарат | шт
88 | Щётки | компл
89 | Контактные кольца | шт
90 | Резиновые шланги масляные ВД | шт
91 | Резиновые шланги масляные НД | шт
92 | ТЭН подогрева ОЖ | шт
93 | Форсунка топливная высокого давления | шт
94 | Блок управления Common Rail | шт
95 | Шестерни ГРМ | компл
96 | АКБ | шт
97 | Установка масляного радиатора | компл
98 | Масло 5W40 | л
99 | Масло 10W40 | л
100 | Масло 15W40 | л
101 | Масло 20W50 | л
102 | Охлаждающая жидкость | л
103 | Пробка (крышка) радиатора | шт
№/№ | Узел (деталь) генератора | Ед. изм. | TEKSAN TJ34MS
|  |  | Ремонт (сум с НДС) | Замена(сум с НДС) | Стоимость детали (сум с НДС)
1 | Лопасть охлаждения радиатора | шт
2 | Клапан ГРМ | шт
3 | Датчик температуры ОЖ | шт
4 | Сальники клапана | шт
5 | Направляющая клапана | комп
6 | Седло клапана | шт
7 | Пружина клапана | шт
8 | Коромысло клапана | шт
9 | Толкатель клапана | шт
10 | Распредвал ГРМ в сборе с шестерней | шт
11 | Головка блока | шт
12 | Блок цилиндров | шт
13 | Шестерня распредвала | шт
14 | Бочок подогрева ОЖ | компл
15 | Поршневая группа и шатунные пальцы | компл
16 | Поршневые кольца | шт
17 | Шатун и шатунный болт (шпилька) | шт
18 | Шатунный вкладыш и подшипник | шт
19 | Вкладыш колен вала | шт
20 | Вкладыш коренной | шт
21 | Сальник коленвала передний и задний | компл
22 | Коленвал | шт
23 | Шестерня коленвала | шт
24 | ТНВД | шт
25 | Форсунка | шт
26 | Топливная система Common Rail | шт
27 | Топливный фильтр | шт
28 | Масляный фильтр | шт
29 | Магнитный клапан (соленоид) откр,закрытия топлива | шт
30 | Масляный насос | шт
31 | Редукционный клапан масляного насоса | шт
32 | Датчик давления масла | шт
33 | Радиатор охлаждения жидкости | компл
34 | Вентилятор (электрический) для радиатора охлаждения | шт
35 | Радиатор (масляный) | компл
36 | Сервомотор привода включения подачи топлива | компл
37 | Набор прокладок на двигатель | компл
38 | Альтернатор | шт
39 | Регулятор напряжения | шт
40 | Реле стартёра | шт
41 | Стартёр | шт
42 | Подкачивающий насос топлива ТННД | шт
43 | Генератор зарядный 12В | шт
44 | Генератор зарядный 24В | шт
45 | Помпа системы охлаждения | шт
46 | Система выпуска отработавших газов | шт
47 | АВР генератора | шт
48 | Блок зарядки АКБ 14-24В | компл
49 | Подушка двигателя (резинометаллическая) | компл
50 | Свеча накала | шт
51 | Счётчик моточасов | шт
52 | Плата возбуждения | шт
53 | Электрическая проводка генератора | компл
54 | Контактор для щита АВР 32 А | шт
55 | Контактор для щита АВР 40 А | шт
56 | Контактор для щита АВР 50 А | шт
57 | Контактор для щита АВР 65 А | шт
58 | Контактор для щита АВР 80 А | шт
59 | Контактор для щита АВР 95 А | шт
60 | Контактор для щита АВР 115 А | шт
61 | Контактор для щита АВР 150 А | шт
62 | Контактор для щита АВР 185 А | шт
63 | Контактор для щита АВР 265 А | шт
64 | Контактор для щита АВР 400 А | шт
65 | Контакторная приставка 2+2 | шт
66 | Механизм блокировки контакторов | шт
67 | Приставка выдержки на откл. контакторов (0.1-30 сек) | шт
68 | Плата для щита АВР | шт
69 | Ходовая часть (прицеп рама) | шт
70 | Амортизатор прицепа | шт
71 | Контроллёр TJ309 или модернизированный аналог | шт
72 | Контроллёр TJ705 или модернизированный аналог | шт
73 | Контроллёр TJ507 или модернизированный аналог | шт
74 | Контроллёр TJ509 или модернизированный аналог | шт
75 | Контроллёр TJ205 или модернизированный аналог | шт
76 | Турбина нагнетателя | шт
77 | Резиновые патрубки ОЖ | компл
78 | Резиновые патрубки воздупровода | компл
79 | Масляный радиатор | компл
80 | Бачок расширительный ОЖ | шт
81 | Насос для перекачки топлива | шт
82 | Болты, гайки, шпильки креплений | шт
83 | Датчик импульсный маховика (измер. скорости) | шт
84 | Тен подогрева воздуха | шт
85 | Топливный бак | шт
86 | Датчик показания топлива | компл
87 | Щёточный аппарат | шт
88 | Щётки | компл
89 | Контактные кольца | шт
90 | Резиновые шланги масляные ВД | шт
91 | Резиновые шланги масляные НД | шт
92 | ТЭН подогрева ОЖ | шт
93 | Форсунка топливная высокого давления | шт
94 | Блок управления Common Rail | шт
95 | Шестерни ГРМ | компл
96 | АКБ | шт
97 | Установка масляного радиатора | компл
98 | Масло 5W40 | л
99 | Масло 10W40 | л
100 | Масло 15W40 | л
101 | Масло 20W50 | л
102 | Охлаждающая жидкость | л
103 | Пробка (крышка) радиатора | шт
№/№ | Узел (деталь) генератора | Ед. изм. | TEKSAN TJ45MS
|  |  | Ремонт (сум с НДС) | Замена(сум с НДС) | Стоимость детали (сум с НДС)
1 | Лопасть охлаждения радиатора | шт
2 | Клапан ГРМ | шт
3 | Датчик температуры ОЖ | шт
4 | Сальники клапана | шт
5 | Направляющая клапана | комп
6 | Седло клапана | шт
7 | Пружина клапана | шт
8 | Коромысло клапана | шт
9 | Толкатель клапана | шт
10 | Распредвал ГРМ в сборе с шестерней | шт
11 | Головка блока | шт
12 | Блок цилиндров | шт
13 | Шестерня распредвала | шт
14 | Бочок подогрева ОЖ | компл
15 | Поршневая группа и шатунные пальцы | компл
16 | Поршневые кольца | шт
17 | Шатун и шатунный болт (шпилька) | шт
18 | Шатунный вкладыш и подшипник | шт
19 | Вкладыш колен вала | шт
20 | Вкладыш коренной | шт
21 | Сальник коленвала передний и задний | компл
22 | Коленвал | шт
23 | Шестерня коленвала | шт
24 | ТНВД | шт
25 | Форсунка | шт
26 | Топливная система Common Rail | шт
27 | Топливный фильтр | шт
28 | Масляный фильтр | шт
29 | Магнитный клапан (соленоид) откр,закрытия топлива | шт
30 | Масляный насос | шт
31 | Редукционный клапан масляного насоса | шт
32 | Датчик давления масла | шт
33 | Радиатор охлаждения жидкости | компл
34 | Вентилятор (электрический) для радиатора охлаждения | шт
35 | Радиатор (масляный) | компл
36 | Сервомотор привода включения подачи топлива | компл
37 | Набор прокладок на двигатель | компл
38 | Альтернатор | шт
39 | Регулятор напряжения | шт
40 | Реле стартёра | шт
41 | Стартёр | шт
42 | Подкачивающий насос топлива ТННД | шт
43 | Генератор зарядный 12В | шт
44 | Генератор зарядный 24В | шт
45 | Помпа системы охлаждения | шт
46 | Система выпуска отработавших газов | шт
47 | АВР генератора | шт
48 | Блок зарядки АКБ 14-24В | компл
49 | Подушка двигателя (резинометаллическая) | компл
50 | Свеча накала | шт
51 | Счётчик моточасов | шт
52 | Плата возбуждения | шт
53 | Электрическая проводка генератора | компл
54 | Контактор для щита АВР 32 А | шт
55 | Контактор для щита АВР 40 А | шт
56 | Контактор для щита АВР 50 А | шт
57 | Контактор для щита АВР 65 А | шт
58 | Контактор для щита АВР 80 А | шт
59 | Контактор для щита АВР 95 А | шт
60 | Контактор для щита АВР 115 А | шт
61 | Контактор для щита АВР 150 А | шт
62 | Контактор для щита АВР 185 А | шт
63 | Контактор для щита АВР 265 А | шт
64 | Контактор для щита АВР 400 А | шт
65 | Контакторная приставка 2+2 | шт
66 | Механизм блокировки контакторов | шт
67 | Приставка выдержки на откл. контакторов (0.1-30 сек) | шт
68 | Плата для щита АВР | шт
69 | Ходовая часть (прицеп рама) | шт
70 | Амортизатор прицепа | шт
71 | Контроллёр TJ309 или модернизированный аналог | шт
72 | Контроллёр TJ705 или модернизированный аналог | шт
73 | Контроллёр TJ507 или модернизированный аналог | шт
74 | Контроллёр TJ509 или модернизированный аналог | шт
75 | Контроллёр TJ205 или модернизированный аналог | шт
76 | Турбина нагнетателя | шт
77 | Резиновые патрубки ОЖ | компл
78 | Резиновые патрубки воздупровода | компл
79 | Масляный радиатор | компл
80 | Бачок расширительный ОЖ | шт
81 | Насос для перекачки топлива | шт
82 | Болты, гайки, шпильки креплений | шт
83 | Датчик импульсный маховика (измер. скорости) | шт
84 | Тен подогрева воздуха | шт
85 | Топливный бак | шт
86 | Датчик показания топлива | компл
87 | Щёточный аппарат | шт
88 | Щётки | компл
89 | Контактные кольца | шт
90 | Резиновые шланги масляные ВД | шт
91 | Резиновые шланги масляные НД | шт
92 | ТЭН подогрева ОЖ | шт
93 | Форсунка топливная высокого давления | шт
94 | Блок управления Common Rail | шт
95 | Шестерни ГРМ | компл
96 | АКБ | шт
97 | Установка масляного радиатора | компл
98 | Масло 5W40 | л
99 | Масло 10W40 | л
100 | Масло 15W40 | л
101 | Масло 20W50 | л
102 | Охлаждающая жидкость | л
103 | Пробка (крышка) радиатора | шт
№/№ | Узел (деталь) генератора | Ед. изм. | TEKSAN TJ46VM
|  |  | Ремонт (сум с НДС) | Замена(сум с НДС) | Стоимость детали (сум с НДС)
1 | Лопасть охлаждения радиатора | шт
2 | Клапан ГРМ | шт
3 | Датчик температуры ОЖ | шт
4 | Сальники клапана | шт
5 | Направляющая клапана | комп
6 | Седло клапана | шт
7 | Пружина клапана | шт
8 | Коромысло клапана | шт
9 | Толкатель клапана | шт
10 | Распредвал ГРМ в сборе с шестерней | шт
11 | Головка блока | шт
12 | Блок цилиндров | шт
13 | Шестерня распредвала | шт
14 | Бочок подогрева ОЖ | компл
15 | Поршневая группа и шатунные пальцы | компл
16 | Поршневые кольца | шт
17 | Шатун и шатунный болт (шпилька) | шт
18 | Шатунный вкладыш и подшипник | шт
19 | Вкладыш колен вала | шт
20 | Вкладыш коренной | шт
21 | Сальник коленвала передний и задний | компл
22 | Коленвал | шт
23 | Шестерня коленвала | шт
24 | ТНВД | шт
25 | Форсунка | шт
26 | Топливная система Common Rail | шт
27 | Топливный фильтр | шт
28 | Масляный фильтр | шт
29 | Магнитный клапан (соленоид) откр,закрытия топлива | шт
30 | Масляный насос | шт
31 | Редукционный клапан масляного насоса | шт
32 | Датчик давления масла | шт
33 | Радиатор охлаждения жидкости | компл
34 | Вентилятор (электрический) для радиатора охлаждения | шт
35 | Радиатор (масляный) | компл
36 | Сервомотор привода включения подачи топлива | компл
37 | Набор прокладок на двигатель | компл
38 | Альтернатор | шт
39 | Регулятор напряжения | шт
40 | Реле стартёра | шт
41 | Стартёр | шт
42 | Подкачивающий насос топлива ТННД | шт
43 | Генератор зарядный 12В | шт
44 | Генератор зарядный 24В | шт
45 | Помпа системы охлаждения | шт
46 | Система выпуска отработавших газов | шт
47 | АВР генератора | шт
48 | Блок зарядки АКБ 14-24В | компл
49 | Подушка двигателя (резинометаллическая) | компл
50 | Свеча накала | шт
51 | Счётчик моточасов | шт
52 | Плата возбуждения | шт
53 | Электрическая проводка генератора | компл
54 | Контактор для щита АВР 32 А | шт
55 | Контактор для щита АВР 40 А | шт
56 | Контактор для щита АВР 50 А | шт
57 | Контактор для щита АВР 65 А | шт
58 | Контактор для щита АВР 80 А | шт
59 | Контактор для щита АВР 95 А | шт
60 | Контактор для щита АВР 115 А | шт
61 | Контактор для щита АВР 150 А | шт
62 | Контактор для щита АВР 185 А | шт
63 | Контактор для щита АВР 265 А | шт
64 | Контактор для щита АВР 400 А | шт
65 | Контакторная приставка 2+2 | шт
66 | Механизм блокировки контакторов | шт
67 | Приставка выдержки на откл. контакторов (0.1-30 сек) | шт
68 | Плата для щита АВР | шт
69 | Ходовая часть (прицеп рама) | шт
70 | Амортизатор прицепа | шт
71 | Контроллёр TJ309 или модернизированный аналог | шт
72 | Контроллёр TJ705 или модернизированный аналог | шт
73 | Контроллёр TJ507 или модернизированный аналог | шт
74 | Контроллёр TJ509 или модернизированный аналог | шт
75 | Контроллёр TJ205 или модернизированный аналог | шт
76 | Турбина нагнетателя | шт
77 | Резиновые патрубки ОЖ | компл
78 | Резиновые патрубки воздупровода | компл
79 | Масляный радиатор | компл
80 | Бачок расширительный ОЖ | шт
81 | Насос для перекачки топлива | шт
82 | Болты, гайки, шпильки креплений | шт
83 | Датчик импульсный маховика (измер. скорости) | шт
84 | Тен подогрева воздуха | шт
85 | Топливный бак | шт
86 | Датчик показания топлива | компл
87 | Щёточный аппарат | шт
88 | Щётки | компл
89 | Контактные кольца | шт
90 | Резиновые шланги масляные ВД | шт
91 | Резиновые шланги масляные НД | шт
92 | ТЭН подогрева ОЖ | шт
93 | Форсунка топливная высокого давления | шт
94 | Блок управления Common Rail | шт
95 | Шестерни ГРМ | компл
96 | АКБ | шт
97 | Установка масляного радиатора | компл
98 | Масло 5W40 | л
99 | Масло 10W40 | л
100 | Масло 15W40 | л
101 | Масло 20W50 | л
102 | Охлаждающая жидкость | л
103 | Пробка (крышка) радиатора | шт
№/№ | Узел (деталь) генератора | Ед. изм. | TEKSAN TJ47PR
|  |  | Ремонт (сум с НДС) | Замена(сум с НДС) | Стоимость детали (сум с НДС)
1 | Лопасть охлаждения радиатора | шт
2 | Клапан ГРМ | шт
3 | Датчик температуры ОЖ | шт
4 | Сальники клапана | шт
5 | Направляющая клапана | комп
6 | Седло клапана | шт
7 | Пружина клапана | шт
8 | Коромысло клапана | шт
9 | Толкатель клапана | шт
10 | Распредвал ГРМ в сборе с шестерней | шт
11 | Головка блока | шт
12 | Блок цилиндров | шт
13 | Шестерня распредвала | шт
14 | Бочок подогрева ОЖ | компл
15 | Поршневая группа и шатунные пальцы | компл
16 | Поршневые кольца | шт
17 | Шатун и шатунный болт (шпилька) | шт
18 | Шатунный вкладыш и подшипник | шт
19 | Вкладыш колен вала | шт
20 | Вкладыш коренной | шт
21 | Сальник коленвала передний и задний | компл
22 | Коленвал | шт
23 | Шестерня коленвала | шт
24 | ТНВД | шт
25 | Форсунка | шт
26 | Топливная система Common Rail | шт
27 | Топливный фильтр | шт
28 | Масляный фильтр | шт
29 | Магнитный клапан (соленоид) откр,закрытия топлива | шт
30 | Масляный насос | шт
31 | Редукционный клапан масляного насоса | шт
32 | Датчик давления масла | шт
33 | Радиатор охлаждения жидкости | компл
34 | Вентилятор (электрический) для радиатора охлаждения | шт
35 | Радиатор (масляный) | компл
36 | Сервомотор привода включения подачи топлива | компл
37 | Набор прокладок на двигатель | компл
38 | Альтернатор | шт
39 | Регулятор напряжения | шт
40 | Реле стартёра | шт
41 | Стартёр | шт
42 | Подкачивающий насос топлива ТННД | шт
43 | Генератор зарядный 12В | шт
44 | Генератор зарядный 24В | шт
45 | Помпа системы охлаждения | шт
46 | Система выпуска отработавших газов | шт
47 | АВР генератора | шт
48 | Блок зарядки АКБ 14-24В | компл
49 | Подушка двигателя (резинометаллическая) | компл
50 | Свеча накала | шт
51 | Счётчик моточасов | шт
52 | Плата возбуждения | шт
53 | Электрическая проводка генератора | компл
54 | Контактор для щита АВР 32 А | шт
55 | Контактор для щита АВР 40 А | шт
56 | Контактор для щита АВР 50 А | шт
57 | Контактор для щита АВР 65 А | шт
58 | Контактор для щита АВР 80 А | шт
59 | Контактор для щита АВР 95 А | шт
60 | Контактор для щита АВР 115 А | шт
61 | Контактор для щита АВР 150 А | шт
62 | Контактор для щита АВР 185 А | шт
63 | Контактор для щита АВР 265 А | шт
64 | Контактор для щита АВР 400 А | шт
65 | Контакторная приставка 2+2 | шт
66 | Механизм блокировки контакторов | шт
67 | Приставка выдержки на откл. контакторов (0.1-30 сек) | шт
68 | Плата для щита АВР | шт
69 | Ходовая часть (прицеп рама) | шт
70 | Амортизатор прицепа | шт
71 | Контроллёр TJ309 или модернизированный аналог | шт
72 | Контроллёр TJ705 или модернизированный аналог | шт
73 | Контроллёр TJ507 или модернизированный аналог | шт
74 | Контроллёр TJ509 или модернизированный аналог | шт
75 | Контроллёр TJ205 или модернизированный аналог | шт
76 | Турбина нагнетателя | шт
77 | Резиновые патрубки ОЖ | компл
78 | Резиновые патрубки воздупровода | компл
79 | Масляный радиатор | компл
80 | Бачок расширительный ОЖ | шт
81 | Насос для перекачки топлива | шт
82 | Болты, гайки, шпильки креплений | шт
83 | Датчик импульсный маховика (измер. скорости) | шт
84 | Тен подогрева воздуха | шт
85 | Топливный бак | шт
86 | Датчик показания топлива | компл
87 | Щёточный аппарат | шт
88 | Щётки | компл
89 | Контактные кольца | шт
90 | Резиновые шланги масляные ВД | шт
91 | Резиновые шланги масляные НД | шт
92 | ТЭН подогрева ОЖ | шт
93 | Форсунка топливная высокого давления | шт
94 | Блок управления Common Rail | шт
95 | Шестерни ГРМ | компл
96 | АКБ | шт
97 | Установка масляного радиатора | компл
98 | Масло 5W40 | л
99 | Масло 10W40 | л
100 | Масло 15W40 | л
101 | Масло 20W50 | л
102 | Охлаждающая жидкость | л
103 | Пробка (крышка) радиатора | шт
№/№ | Узел (деталь) генератора | Ед. изм. | TEKSAN TJ67MS
|  |  | Ремонт (сум с НДС) | Замена(сум с НДС) | Стоимость детали (сум с НДС)
1 | Лопасть охлаждения радиатора | шт
2 | Клапан ГРМ | шт
3 | Датчик температуры ОЖ | шт
4 | Сальники клапана | шт
5 | Направляющая клапана | комп
6 | Седло клапана | шт
7 | Пружина клапана | шт
8 | Коромысло клапана | шт
9 | Толкатель клапана | шт
10 | Распредвал ГРМ в сборе с шестерней | шт
11 | Головка блока | шт
12 | Блок цилиндров | шт
13 | Шестерня распредвала | шт
14 | Бочок подогрева ОЖ | компл
15 | Поршневая группа и шатунные пальцы | компл
16 | Поршневые кольца | шт
17 | Шатун и шатунный болт (шпилька) | шт
18 | Шатунный вкладыш и подшипник | шт
19 | Вкладыш колен вала | шт
20 | Вкладыш коренной | шт
21 | Сальник коленвала передний и задний | компл
22 | Коленвал | шт
23 | Шестерня коленвала | шт
24 | ТНВД | шт
25 | Форсунка | шт
26 | Топливная система Common Rail | шт
27 | Топливный фильтр | шт
28 | Масляный фильтр | шт
29 | Магнитный клапан (соленоид) откр,закрытия топлива | шт
30 | Масляный насос | шт
31 | Редукционный клапан масляного насоса | шт
32 | Датчик давления масла | шт
33 | Радиатор охлаждения жидкости | компл
34 | Вентилятор (электрический) для радиатора охлаждения | шт
35 | Радиатор (масляный) | компл
36 | Сервомотор привода включения подачи топлива | компл
37 | Набор прокладок на двигатель | компл
38 | Альтернатор | шт
39 | Регулятор напряжения | шт
40 | Реле стартёра | шт
41 | Стартёр | шт
42 | Подкачивающий насос топлива ТННД | шт
43 | Генератор зарядный 12В | шт
44 | Генератор зарядный 24В | шт
45 | Помпа системы охлаждения | шт
46 | Система выпуска отработавших газов | шт
47 | АВР генератора | шт
48 | Блок зарядки АКБ 14-24В | компл
49 | Подушка двигателя (резинометаллическая) | компл
50 | Свеча накала | шт
51 | Счётчик моточасов | шт
52 | Плата возбуждения | шт
53 | Электрическая проводка генератора | компл
54 | Контактор для щита АВР 32 А | шт
55 | Контактор для щита АВР 40 А | шт
56 | Контактор для щита АВР 50 А | шт
57 | Контактор для щита АВР 65 А | шт
58 | Контактор для щита АВР 80 А | шт
59 | Контактор для щита АВР 95 А | шт
60 | Контактор для щита АВР 115 А | шт
61 | Контактор для щита АВР 150 А | шт
62 | Контактор для щита АВР 185 А | шт
63 | Контактор для щита АВР 265 А | шт
64 | Контактор для щита АВР 400 А | шт
65 | Контакторная приставка 2+2 | шт
66 | Механизм блокировки контакторов | шт
67 | Приставка выдержки на откл. контакторов (0.1-30 сек) | шт
68 | Плата для щита АВР | шт
69 | Ходовая часть (прицеп рама) | шт
70 | Амортизатор прицепа | шт
71 | Контроллёр TJ309 или модернизированный аналог | шт
72 | Контроллёр TJ705 или модернизированный аналог | шт
73 | Контроллёр TJ507 или модернизированный аналог | шт
74 | Контроллёр TJ509 или модернизированный аналог | шт
75 | Контроллёр TJ205 или модернизированный аналог | шт
76 | Турбина нагнетателя | шт
77 | Резиновые патрубки ОЖ | компл
78 | Резиновые патрубки воздупровода | компл
79 | Масляный радиатор | компл
80 | Бачок расширительный ОЖ | шт
81 | Насос для перекачки топлива | шт
82 | Болты, гайки, шпильки креплений | шт
83 | Датчик импульсный маховика (измер. скорости) | шт
84 | Тен подогрева воздуха | шт
85 | Топливный бак | шт
86 | Датчик показания топлива | компл
87 | Щёточный аппарат | шт
88 | Щётки | компл
89 | Контактные кольца | шт
90 | Резиновые шланги масляные ВД | шт
91 | Резиновые шланги масляные НД | шт
92 | ТЭН подогрева ОЖ | шт
93 | Форсунка топливная высокого давления | шт
94 | Блок управления Common Rail | шт
95 | Шестерни ГРМ | компл
96 | АКБ | шт
97 | Установка масляного радиатора | компл
98 | Масло 5W40 | л
99 | Масло 10W40 | л
100 | Масло 15W40 | л
101 | Масло 20W50 | л
102 | Охлаждающая жидкость | л
103 | Пробка (крышка) радиатора | шт
№/№ | Узел (деталь) генератора | Ед. изм. | TEKSAN TJ67PE5A
|  |  | Ремонт (сум с НДС) | Замена(сум с НДС) | Стоимость детали (сум с НДС)
1 | Лопасть охлаждения радиатора | шт
2 | Клапан ГРМ | шт
3 | Датчик температуры ОЖ | шт
4 | Сальники клапана | шт
5 | Направляющая клапана | комп
6 | Седло клапана | шт
7 | Пружина клапана | шт
8 | Коромысло клапана | шт
9 | Толкатель клапана | шт
10 | Распредвал ГРМ в сборе с шестерней | шт
11 | Головка блока | шт
12 | Блок цилиндров | шт
13 | Шестерня распредвала | шт
14 | Бочок подогрева ОЖ | компл
15 | Поршневая группа и шатунные пальцы | компл
16 | Поршневые кольца | шт
17 | Шатун и шатунный болт (шпилька) | шт
18 | Шатунный вкладыш и подшипник | шт
19 | Вкладыш колен вала | шт
20 | Вкладыш коренной | шт
21 | Сальник коленвала передний и задний | компл
22 | Коленвал | шт
23 | Шестерня коленвала | шт
24 | ТНВД | шт
25 | Форсунка | шт
26 | Топливная система Common Rail | шт
27 | Топливный фильтр | шт
28 | Масляный фильтр | шт
29 | Магнитный клапан (соленоид) откр,закрытия топлива | шт
30 | Масляный насос | шт
31 | Редукционный клапан масляного насоса | шт
32 | Датчик давления масла | шт
33 | Радиатор охлаждения жидкости | компл
34 | Вентилятор (электрический) для радиатора охлаждения | шт
35 | Радиатор (масляный) | компл
36 | Сервомотор привода включения подачи топлива | компл
37 | Набор прокладок на двигатель | компл
38 | Альтернатор | шт
39 | Регулятор напряжения | шт
40 | Реле стартёра | шт
41 | Стартёр | шт
42 | Подкачивающий насос топлива ТННД | шт
43 | Генератор зарядный 12В | шт
44 | Генератор зарядный 24В | шт
45 | Помпа системы охлаждения | шт
46 | Система выпуска отработавших газов | шт
47 | АВР генератора | шт
48 | Блок зарядки АКБ 14-24В | компл
49 | Подушка двигателя (резинометаллическая) | компл
50 | Свеча накала | шт
51 | Счётчик моточасов | шт
52 | Плата возбуждения | шт
53 | Электрическая проводка генератора | компл
54 | Контактор для щита АВР 32 А | шт
55 | Контактор для щита АВР 40 А | шт
56 | Контактор для щита АВР 50 А | шт
57 | Контактор для щита АВР 65 А | шт
58 | Контактор для щита АВР 80 А | шт
59 | Контактор для щита АВР 95 А | шт
60 | Контактор для щита АВР 115 А | шт
61 | Контактор для щита АВР 150 А | шт
62 | Контактор для щита АВР 185 А | шт
63 | Контактор для щита АВР 265 А | шт
64 | Контактор для щита АВР 400 А | шт
65 | Контакторная приставка 2+2 | шт
66 | Механизм блокировки контакторов | шт
67 | Приставка выдержки на откл. контакторов (0.1-30 сек) | шт
68 | Плата для щита АВР | шт
69 | Ходовая часть (прицеп рама) | шт
70 | Амортизатор прицепа | шт
71 | Контроллёр TJ309 или модернизированный аналог | шт
72 | Контроллёр TJ705 или модернизированный аналог | шт
73 | Контроллёр TJ507 или модернизированный аналог | шт
74 | Контроллёр TJ509 или модернизированный аналог | шт
75 | Контроллёр TJ205 или модернизированный аналог | шт
76 | Турбина нагнетателя | шт
77 | Резиновые патрубки ОЖ | компл
78 | Резиновые патрубки воздупровода | компл
79 | Масляный радиатор | компл
80 | Бачок расширительный ОЖ | шт
81 | Насос для перекачки топлива | шт
82 | Болты, гайки, шпильки креплений | шт
83 | Датчик импульсный маховика (измер. скорости) | шт
84 | Тен подогрева воздуха | шт
85 | Топливный бак | шт
86 | Датчик показания топлива | компл
87 | Щёточный аппарат | шт
88 | Щётки | компл
89 | Контактные кольца | шт
90 | Резиновые шланги масляные ВД | шт
91 | Резиновые шланги масляные НД | шт
92 | ТЭН подогрева ОЖ | шт
93 | Форсунка топливная высокого давления | шт
94 | Блок управления Common Rail | шт
95 | Шестерни ГРМ | компл
96 | АКБ | шт
97 | Установка масляного радиатора | компл
98 | Масло 5W40 | л
99 | Масло 10W40 | л
100 | Масло 15W40 | л
101 | Масло 20W50 | л
102 | Охлаждающая жидкость | л
103 | Пробка (крышка) радиатора | шт
№/№ | Узел (деталь) генератора | Ед. изм. | TEKSAN TJ68PR
|  |  | Ремонт (сум с НДС) | Замена(сум с НДС) | Стоимость детали (сум с НДС)
1 | Лопасть охлаждения радиатора | шт
2 | Клапан ГРМ | шт
3 | Датчик температуры ОЖ | шт
4 | Сальники клапана | шт
5 | Направляющая клапана | комп
6 | Седло клапана | шт
7 | Пружина клапана | шт
8 | Коромысло клапана | шт
9 | Толкатель клапана | шт
10 | Распредвал ГРМ в сборе с шестерней | шт
11 | Головка блока | шт
12 | Блок цилиндров | шт
13 | Шестерня распредвала | шт
14 | Бочок подогрева ОЖ | компл
15 | Поршневая группа и шатунные пальцы | компл
16 | Поршневые кольца | шт
17 | Шатун и шатунный болт (шпилька) | шт
18 | Шатунный вкладыш и подшипник | шт
19 | Вкладыш колен вала | шт
20 | Вкладыш коренной | шт
21 | Сальник коленвала передний и задний | компл
22 | Коленвал | шт
23 | Шестерня коленвала | шт
24 | ТНВД | шт
25 | Форсунка | шт
26 | Топливная система Common Rail | шт
27 | Топливный фильтр | шт
28 | Масляный фильтр | шт
29 | Магнитный клапан (соленоид) откр,закрытия топлива | шт
30 | Масляный насос | шт
31 | Редукционный клапан масляного насоса | шт
32 | Датчик давления масла | шт
33 | Радиатор охлаждения жидкости | компл
34 | Вентилятор (электрический) для радиатора охлаждения | шт
35 | Радиатор (масляный) | компл
36 | Сервомотор привода включения подачи топлива | компл
37 | Набор прокладок на двигатель | компл
38 | Альтернатор | шт
39 | Регулятор напряжения | шт
40 | Реле стартёра | шт
41 | Стартёр | шт
42 | Подкачивающий насос топлива ТННД | шт
43 | Генератор зарядный 12В | шт
44 | Генератор зарядный 24В | шт
45 | Помпа системы охлаждения | шт
46 | Система выпуска отработавших газов | шт
47 | АВР генератора | шт
48 | Блок зарядки АКБ 14-24В | компл
49 | Подушка двигателя (резинометаллическая) | компл
50 | Свеча накала | шт
51 | Счётчик моточасов | шт
52 | Плата возбуждения | шт
53 | Электрическая проводка генератора | компл
54 | Контактор для щита АВР 32 А | шт
55 | Контактор для щита АВР 40 А | шт
56 | Контактор для щита АВР 50 А | шт
57 | Контактор для щита АВР 65 А | шт
58 | Контактор для щита АВР 80 А | шт
59 | Контактор для щита АВР 95 А | шт
60 | Контактор для щита АВР 115 А | шт
61 | Контактор для щита АВР 150 А | шт
62 | Контактор для щита АВР 185 А | шт
63 | Контактор для щита АВР 265 А | шт
64 | Контактор для щита АВР 400 А | шт
65 | Контакторная приставка 2+2 | шт
66 | Механизм блокировки контакторов | шт
67 | Приставка выдержки на откл. контакторов (0.1-30 сек) | шт
68 | Плата для щита АВР | шт
69 | Ходовая часть (прицеп рама) | шт
70 | Амортизатор прицепа | шт
71 | Контроллёр TJ309 или модернизированный аналог | шт
72 | Контроллёр TJ705 или модернизированный аналог | шт
73 | Контроллёр TJ507 или модернизированный аналог | шт
74 | Контроллёр TJ509 или модернизированный аналог | шт
75 | Контроллёр TJ205 или модернизированный аналог | шт
76 | Турбина нагнетателя | шт
77 | Резиновые патрубки ОЖ | компл
78 | Резиновые патрубки воздупровода | компл
79 | Масляный радиатор | компл
80 | Бачок расширительный ОЖ | шт
81 | Насос для перекачки топлива | шт
82 | Болты, гайки, шпильки креплений | шт
83 | Датчик импульсный маховика (измер. скорости) | шт
84 | Тен подогрева воздуха | шт
85 | Топливный бак | шт
86 | Датчик показания топлива | компл
87 | Щёточный аппарат | шт
88 | Щётки | компл
89 | Контактные кольца | шт
90 | Резиновые шланги масляные ВД | шт
91 | Резиновые шланги масляные НД | шт
92 | ТЭН подогрева ОЖ | шт
93 | Форсунка топливная высокого давления | шт
94 | Блок управления Common Rail | шт
95 | Шестерни ГРМ | компл
96 | АКБ | шт
97 | Установка масляного радиатора | компл
98 | Масло 5W40 | л
99 | Масло 10W40 | л
100 | Масло 15W40 | л
101 | Масло 20W50 | л
102 | Охлаждающая жидкость | л
103 | Пробка (крышка) радиатора | шт
№/№ | Узел (деталь) генератора | Ед. изм. | TEKSAN TJ160PR
|  |  | Ремонт (сум с НДС) | Замена(сум с НДС) | Стоимость детали (сум с НДС)
1 | Лопасть охлаждения радиатора | шт
2 | Клапан ГРМ | шт
3 | Датчик температуры ОЖ | шт
4 | Сальники клапана | шт
5 | Направляющая клапана | комп
6 | Седло клапана | шт
7 | Пружина клапана | шт
8 | Коромысло клапана | шт
9 | Толкатель клапана | шт
10 | Распредвал ГРМ в сборе с шестерней | шт
11 | Головка блока | шт
12 | Блок цилиндров | шт
13 | Шестерня распредвала | шт
14 | Бочок подогрева ОЖ | компл
15 | Поршневая группа и шатунные пальцы | компл
16 | Поршневые кольца | шт
17 | Шатун и шатунный болт (шпилька) | шт
18 | Шатунный вкладыш и подшипник | шт
19 | Вкладыш колен вала | шт
20 | Вкладыш коренной | шт
21 | Сальник коленвала передний и задний | компл
22 | Коленвал | шт
23 | Шестерня коленвала | шт
24 | ТНВД | шт
25 | Форсунка | шт
26 | Топливная система Common Rail | шт
27 | Топливный фильтр | шт
28 | Масляный фильтр | шт
29 | Магнитный клапан (соленоид) откр,закрытия топлива | шт
30 | Масляный насос | шт
31 | Редукционный клапан масляного насоса | шт
32 | Датчик давления масла | шт
33 | Радиатор охлаждения жидкости | компл
34 | Вентилятор (электрический) для радиатора охлаждения | шт
35 | Радиатор (масляный) | компл
36 | Сервомотор привода включения подачи топлива | компл
37 | Набор прокладок на двигатель | компл
38 | Альтернатор | шт
39 | Регулятор напряжения | шт
40 | Реле стартёра | шт
41 | Стартёр | шт
42 | Подкачивающий насос топлива ТННД | шт
43 | Генератор зарядный 12В | шт
44 | Генератор зарядный 24В | шт
45 | Помпа системы охлаждения | шт
46 | Система выпуска отработавших газов | шт
47 | АВР генератора | шт
48 | Блок зарядки АКБ 14-24В | компл
49 | Подушка двигателя (резинометаллическая) | компл
50 | Свеча накала | шт
51 | Счётчик моточасов | шт
52 | Плата возбуждения | шт
53 | Электрическая проводка генератора | компл
54 | Контактор для щита АВР 32 А | шт
55 | Контактор для щита АВР 40 А | шт
56 | Контактор для щита АВР 50 А | шт
57 | Контактор для щита АВР 65 А | шт
58 | Контактор для щита АВР 80 А | шт
59 | Контактор для щита АВР 95 А | шт
60 | Контактор для щита АВР 115 А | шт
61 | Контактор для щита АВР 150 А | шт
62 | Контактор для щита АВР 185 А | шт
63 | Контактор для щита АВР 265 А | шт
64 | Контактор для щита АВР 400 А | шт
65 | Контакторная приставка 2+2 | шт
66 | Механизм блокировки контакторов | шт
67 | Приставка выдержки на откл. контакторов (0.1-30 сек) | шт
68 | Плата для щита АВР | шт
69 | Ходовая часть (прицеп рама) | шт
70 | Амортизатор прицепа | шт
71 | Контроллёр TJ309 или модернизированный аналог | шт
72 | Контроллёр TJ705 или модернизированный аналог | шт
73 | Контроллёр TJ507 или модернизированный аналог | шт
74 | Контроллёр TJ509 или модернизированный аналог | шт
75 | Контроллёр TJ205 или модернизированный аналог | шт
76 | Турбина нагнетателя | шт
77 | Резиновые патрубки ОЖ | компл
78 | Резиновые патрубки воздупровода | компл
79 | Масляный радиатор | компл
80 | Бачок расширительный ОЖ | шт
81 | Насос для перекачки топлива | шт
82 | Болты, гайки, шпильки креплений | шт
83 | Датчик импульсный маховика (измер. скорости) | шт
84 | Тен подогрева воздуха | шт
85 | Топливный бак | шт
86 | Датчик показания топлива | компл
87 | Щёточный аппарат | шт
88 | Щётки | компл
89 | Контактные кольца | шт
90 | Резиновые шланги масляные ВД | шт
91 | Резиновые шланги масляные НД | шт
92 | ТЭН подогрева ОЖ | шт
93 | Форсунка топливная высокого давления | шт
94 | Блок управления Common Rail | шт
95 | Шестерни ГРМ | компл
96 | АКБ | шт
97 | Установка масляного радиатора | компл
98 | Масло 5W40 | л
99 | Масло 10W40 | л
100 | Масло 15W40 | л
101 | Масло 20W50 | л
102 | Охлаждающая жидкость | л
103 | Пробка (крышка) радиатора | шт
№/№ | Узел (деталь) генератора | Ед. изм. | TEKSAN TJ166PE
|  |  | Ремонт (сум с НДС) | Замена(сум с НДС) | Стоимость детали (сум с НДС)
1 | Лопасть охлаждения радиатора | шт
2 | Клапан ГРМ | шт
3 | Датчик температуры ОЖ | шт
4 | Сальники клапана | шт
5 | Направляющая клапана | комп
6 | Седло клапана | шт
7 | Пружина клапана | шт
8 | Коромысло клапана | шт
9 | Толкатель клапана | шт
10 | Распредвал ГРМ в сборе с шестерней | шт
11 | Головка блока | шт
12 | Блок цилиндров | шт
13 | Шестерня распредвала | шт
14 | Бочок подогрева ОЖ | компл
15 | Поршневая группа и шатунные пальцы | компл
16 | Поршневые кольца | шт
17 | Шатун и шатунный болт (шпилька) | шт
18 | Шатунный вкладыш и подшипник | шт
19 | Вкладыш колен вала | шт
20 | Вкладыш коренной | шт
21 | Сальник коленвала передний и задний | компл
22 | Коленвал | шт
23 | Шестерня коленвала | шт
24 | ТНВД | шт
25 | Форсунка | шт
26 | Топливная система Common Rail | шт
27 | Топливный фильтр | шт
28 | Масляный фильтр | шт
29 | Магнитный клапан (соленоид) откр,закрытия топлива | шт
30 | Масляный насос | шт
31 | Редукционный клапан масляного насоса | шт
32 | Датчик давления масла | шт
33 | Радиатор охлаждения жидкости | компл
34 | Вентилятор (электрический) для радиатора охлаждения | шт
35 | Радиатор (масляный) | компл
36 | Сервомотор привода включения подачи топлива | компл
37 | Набор прокладок на двигатель | компл
38 | Альтернатор | шт
39 | Регулятор напряжения | шт
40 | Реле стартёра | шт
41 | Стартёр | шт
42 | Подкачивающий насос топлива ТННД | шт
43 | Генератор зарядный 12В | шт
44 | Генератор зарядный 24В | шт
45 | Помпа системы охлаждения | шт
46 | Система выпуска отработавших газов | шт
47 | АВР генератора | шт
48 | Блок зарядки АКБ 14-24В | компл
49 | Подушка двигателя (резинометаллическая) | компл
50 | Свеча накала | шт
51 | Счётчик моточасов | шт
52 | Плата возбуждения | шт
53 | Электрическая проводка генератора | компл
54 | Контактор для щита АВР 32 А | шт
55 | Контактор для щита АВР 40 А | шт
56 | Контактор для щита АВР 50 А | шт
57 | Контактор для щита АВР 65 А | шт
58 | Контактор для щита АВР 80 А | шт
59 | Контактор для щита АВР 95 А | шт
60 | Контактор для щита АВР 115 А | шт
61 | Контактор для щита АВР 150 А | шт
62 | Контактор для щита АВР 185 А | шт
63 | Контактор для щита АВР 265 А | шт
64 | Контактор для щита АВР 400 А | шт
65 | Контакторная приставка 2+2 | шт
66 | Механизм блокировки контакторов | шт
67 | Приставка выдержки на откл. контакторов (0.1-30 сек) | шт
68 | Плата для щита АВР | шт
69 | Ходовая часть (прицеп рама) | шт
70 | Амортизатор прицепа | шт
71 | Контроллёр TJ309 или модернизированный аналог | шт
72 | Контроллёр TJ705 или модернизированный аналог | шт
73 | Контроллёр TJ507 или модернизированный аналог | шт
74 | Контроллёр TJ509 или модернизированный аналог | шт
75 | Контроллёр TJ205 или модернизированный аналог | шт
76 | Турбина нагнетателя | шт
77 | Резиновые патрубки ОЖ | компл
78 | Резиновые патрубки воздупровода | компл
79 | Масляный радиатор | компл
80 | Бачок расширительный ОЖ | шт
81 | Насос для перекачки топлива | шт
82 | Болты, гайки, шпильки креплений | шт
83 | Датчик импульсный маховика (измер. скорости) | шт
84 | Тен подогрева воздуха | шт
85 | Топливный бак | шт
86 | Датчик показания топлива | компл
87 | Щёточный аппарат | шт
88 | Щётки | компл
89 | Контактные кольца | шт
90 | Резиновые шланги масляные ВД | шт
91 | Резиновые шланги масляные НД | шт
92 | ТЭН подогрева ОЖ | шт
93 | Форсунка топливная высокого давления | шт
94 | Блок управления Common Rail | шт
95 | Шестерни ГРМ | компл
96 | АКБ | шт
97 | Установка масляного радиатора | компл
98 | Масло 5W40 | л
99 | Масло 10W40 | л
100 | Масло 15W40 | л
101 | Масло 20W50 | л
102 | Охлаждающая жидкость | л
103 | Пробка (крышка) радиатора | шт
№/№ | Узел (деталь) генератора | Ед. изм. | TEKSAN TJ170VV
|  |  | Ремонт (сум с НДС) | Замена(сум с НДС) | Стоимость детали (сум с НДС)
1 | Лопасть охлаждения радиатора | шт
2 | Клапан ГРМ | шт
3 | Датчик температуры ОЖ | шт
4 | Сальники клапана | шт
5 | Направляющая клапана | комп
6 | Седло клапана | шт
7 | Пружина клапана | шт
8 | Коромысло клапана | шт
9 | Толкатель клапана | шт
10 | Распредвал ГРМ в сборе с шестерней | шт
11 | Головка блока | шт
12 | Блок цилиндров | шт
13 | Шестерня распредвала | шт
14 | Бочок подогрева ОЖ | компл
15 | Поршневая группа и шатунные пальцы | компл
16 | Поршневые кольца | шт
17 | Шатун и шатунный болт (шпилька) | шт
18 | Шатунный вкладыш и подшипник | шт
19 | Вкладыш колен вала | шт
20 | Вкладыш коренной | шт
21 | Сальник коленвала передний и задний | компл
22 | Коленвал | шт
23 | Шестерня коленвала | шт
24 | ТНВД | шт
25 | Форсунка | шт
26 | Топливная система Common Rail | шт
27 | Топливный фильтр | шт
28 | Масляный фильтр | шт
29 | Магнитный клапан (соленоид) откр,закрытия топлива | шт
30 | Масляный насос | шт
31 | Редукционный клапан масляного насоса | шт
32 | Датчик давления масла | шт
33 | Радиатор охлаждения жидкости | компл
34 | Вентилятор (электрический) для радиатора охлаждения | шт
35 | Радиатор (масляный) | компл
36 | Сервомотор привода включения подачи топлива | компл
37 | Набор прокладок на двигатель | компл
38 | Альтернатор | шт
39 | Регулятор напряжения | шт
40 | Реле стартёра | шт
41 | Стартёр | шт
42 | Подкачивающий насос топлива ТННД | шт
43 | Генератор зарядный 12В | шт
44 | Генератор зарядный 24В | шт
45 | Помпа системы охлаждения | шт
46 | Система выпуска отработавших газов | шт
47 | АВР генератора | шт
48 | Блок зарядки АКБ 14-24В | компл
49 | Подушка двигателя (резинометаллическая) | компл
50 | Свеча накала | шт
51 | Счётчик моточасов | шт
52 | Плата возбуждения | шт
53 | Электрическая проводка генератора | компл
54 | Контактор для щита АВР 32 А | шт
55 | Контактор для щита АВР 40 А | шт
56 | Контактор для щита АВР 50 А | шт
57 | Контактор для щита АВР 65 А | шт
58 | Контактор для щита АВР 80 А | шт
59 | Контактор для щита АВР 95 А | шт
60 | Контактор для щита АВР 115 А | шт
61 | Контактор для щита АВР 150 А | шт
62 | Контактор для щита АВР 185 А | шт
63 | Контактор для щита АВР 265 А | шт
64 | Контактор для щита АВР 400 А | шт
65 | Контакторная приставка 2+2 | шт
66 | Механизм блокировки контакторов | шт
67 | Приставка выдержки на откл. контакторов (0.1-30 сек) | шт
68 | Плата для щита АВР | шт
69 | Ходовая часть (прицеп рама) | шт
70 | Амортизатор прицепа | шт
71 | Контроллёр TJ309 или модернизированный аналог | шт
72 | Контроллёр TJ705 или модернизированный аналог | шт
73 | Контроллёр TJ507 или модернизированный аналог | шт
74 | Контроллёр TJ509 или модернизированный аналог | шт
75 | Контроллёр TJ205 или модернизированный аналог | шт
76 | Турбина нагнетателя | шт
77 | Резиновые патрубки ОЖ | компл
78 | Резиновые патрубки воздупровода | компл
79 | Масляный радиатор | компл
80 | Бачок расширительный ОЖ | шт
81 | Насос для перекачки топлива | шт
82 | Болты, гайки, шпильки креплений | шт
83 | Датчик импульсный маховика (измер. скорости) | шт
84 | Тен подогрева воздуха | шт
85 | Топливный бак | шт
86 | Датчик показания топлива | компл
87 | Щёточный аппарат | шт
88 | Щётки | компл
89 | Контактные кольца | шт
90 | Резиновые шланги масляные ВД | шт
91 | Резиновые шланги масляные НД | шт
92 | ТЭН подогрева ОЖ | шт
93 | Форсунка топливная высокого давления | шт
94 | Блок управления Common Rail | шт
95 | Шестерни ГРМ | компл
96 | АКБ | шт
97 | Установка масляного радиатора | компл
98 | Масло 5W40 | л
99 | Масло 10W40 | л
100 | Масло 15W40 | л
101 | Масло 20W50 | л
102 | Охлаждающая жидкость | л
103 | Пробка (крышка) радиатора | шт
№/№ | Узел (деталь) генератора | Ед. изм. | TEKSAN TJ180DW
|  |  | Ремонт (сум с НДС) | Замена(сум с НДС) | Стоимость детали (сум с НДС)
1 | Лопасть охлаждения радиатора | шт
2 | Клапан ГРМ | шт
3 | Датчик температуры ОЖ | шт
4 | Сальники клапана | шт
5 | Направляющая клапана | комп
6 | Седло клапана | шт
7 | Пружина клапана | шт
8 | Коромысло клапана | шт
9 | Толкатель клапана | шт
10 | Распредвал ГРМ в сборе с шестерней | шт
11 | Головка блока | шт
12 | Блок цилиндров | шт
13 | Шестерня распредвала | шт
14 | Бочок подогрева ОЖ | компл
15 | Поршневая группа и шатунные пальцы | компл
16 | Поршневые кольца | шт
17 | Шатун и шатунный болт (шпилька) | шт
18 | Шатунный вкладыш и подшипник | шт
19 | Вкладыш колен вала | шт
20 | Вкладыш коренной | шт
21 | Сальник коленвала передний и задний | компл
22 | Коленвал | шт
23 | Шестерня коленвала | шт
24 | ТНВД | шт
25 | Форсунка | шт
26 | Топливная система Common Rail | шт
27 | Топливный фильтр | шт
28 | Масляный фильтр | шт
29 | Магнитный клапан (соленоид) откр,закрытия топлива | шт
30 | Масляный насос | шт
31 | Редукционный клапан масляного насоса | шт
32 | Датчик давления масла | шт
33 | Радиатор охлаждения жидкости | компл
34 | Вентилятор (электрический) для радиатора охлаждения | шт
35 | Радиатор (масляный) | компл
36 | Сервомотор привода включения подачи топлива | компл
37 | Набор прокладок на двигатель | компл
38 | Альтернатор | шт
39 | Регулятор напряжения | шт
40 | Реле стартёра | шт
41 | Стартёр | шт
42 | Подкачивающий насос топлива ТННД | шт
43 | Генератор зарядный 12В | шт
44 | Генератор зарядный 24В | шт
45 | Помпа системы охлаждения | шт
46 | Система выпуска отработавших газов | шт
47 | АВР генератора | шт
48 | Блок зарядки АКБ 14-24В | компл
49 | Подушка двигателя (резинометаллическая) | компл
50 | Свеча накала | шт
51 | Счётчик моточасов | шт
52 | Плата возбуждения | шт
53 | Электрическая проводка генератора | компл
54 | Контактор для щита АВР 32 А | шт
55 | Контактор для щита АВР 40 А | шт
56 | Контактор для щита АВР 50 А | шт
57 | Контактор для щита АВР 65 А | шт
58 | Контактор для щита АВР 80 А | шт
59 | Контактор для щита АВР 95 А | шт
60 | Контактор для щита АВР 115 А | шт
61 | Контактор для щита АВР 150 А | шт
62 | Контактор для щита АВР 185 А | шт
63 | Контактор для щита АВР 265 А | шт
64 | Контактор для щита АВР 400 А | шт
65 | Контакторная приставка 2+2 | шт
66 | Механизм блокировки контакторов | шт
67 | Приставка выдержки на откл. контакторов (0.1-30 сек) | шт
68 | Плата для щита АВР | шт
69 | Ходовая часть (прицеп рама) | шт
70 | Амортизатор прицепа | шт
71 | Контроллёр TJ309 или модернизированный аналог | шт
72 | Контроллёр TJ705 или модернизированный аналог | шт
73 | Контроллёр TJ507 или модернизированный аналог | шт
74 | Контроллёр TJ509 или модернизированный аналог | шт
75 | Контроллёр TJ205 или модернизированный аналог | шт
76 | Турбина нагнетателя | шт
77 | Резиновые патрубки ОЖ | компл
78 | Резиновые патрубки воздупровода | компл
79 | Масляный радиатор | компл
80 | Бачок расширительный ОЖ | шт
81 | Насос для перекачки топлива | шт
82 | Болты, гайки, шпильки креплений | шт
83 | Датчик импульсный маховика (измер. скорости) | шт
84 | Тен подогрева воздуха | шт
85 | Топливный бак | шт
86 | Датчик показания топлива | компл
87 | Щёточный аппарат | шт
88 | Щётки | компл
89 | Контактные кольца | шт
90 | Резиновые шланги масляные ВД | шт
91 | Резиновые шланги масляные НД | шт
92 | ТЭН подогрева ОЖ | шт
93 | Форсунка топливная высокого давления | шт
94 | Блок управления Common Rail | шт
95 | Шестерни ГРМ | компл
96 | АКБ | шт
97 | Установка масляного радиатора | компл
98 | Масло 5W40 | л
99 | Масло 10W40 | л
100 | Масло 15W40 | л
101 | Масло 20W50 | л
102 | Охлаждающая жидкость | л
103 | Пробка (крышка) радиатора | шт
№/№ | Узел (деталь) генератора | Ед. изм. | TEKSAN TJ275DW
|  |  | Ремонт (сум с НДС) | Замена(сум с НДС) | Стоимость детали (сум с НДС)
1 | Лопасть охлаждения радиатора | шт
2 | Клапан ГРМ | шт
3 | Датчик температуры ОЖ | шт
4 | Сальники клапана | шт
5 | Направляющая клапана | комп
6 | Седло клапана | шт
7 | Пружина клапана | шт
8 | Коромысло клапана | шт
9 | Толкатель клапана | шт
10 | Распредвал ГРМ в сборе с шестерней | шт
11 | Головка блока | шт
12 | Блок цилиндров | шт
13 | Шестерня распредвала | шт
14 | Бочок подогрева ОЖ | компл
15 | Поршневая группа и шатунные пальцы | компл
16 | Поршневые кольца | шт
17 | Шатун и шатунный болт (шпилька) | шт
18 | Шатунный вкладыш и подшипник | шт
19 | Вкладыш колен вала | шт
20 | Вкладыш коренной | шт
21 | Сальник коленвала передний и задний | компл
22 | Коленвал | шт
23 | Шестерня коленвала | шт
24 | ТНВД | шт
25 | Форсунка | шт
26 | Топливная система Common Rail | шт
27 | Топливный фильтр | шт
28 | Масляный фильтр | шт
29 | Магнитный клапан (соленоид) откр,закрытия топлива | шт
30 | Масляный насос | шт
31 | Редукционный клапан масляного насоса | шт
32 | Датчик давления масла | шт
33 | Радиатор охлаждения жидкости | компл
34 | Вентилятор (электрический) для радиатора охлаждения | шт
35 | Радиатор (масляный) | компл
36 | Сервомотор привода включения подачи топлива | компл
37 | Набор прокладок на двигатель | компл
38 | Альтернатор | шт
39 | Регулятор напряжения | шт
40 | Реле стартёра | шт
41 | Стартёр | шт
42 | Подкачивающий насос топлива ТННД | шт
43 | Генератор зарядный 12В | шт
44 | Генератор зарядный 24В | шт
45 | Помпа системы охлаждения | шт
46 | Система выпуска отработавших газов | шт
47 | АВР генератора | шт
48 | Блок зарядки АКБ 14-24В | компл
49 | Подушка двигателя (резинометаллическая) | компл
50 | Свеча накала | шт
51 | Счётчик моточасов | шт
52 | Плата возбуждения | шт
53 | Электрическая проводка генератора | компл
54 | Контактор для щита АВР 32 А | шт
55 | Контактор для щита АВР 40 А | шт
56 | Контактор для щита АВР 50 А | шт
57 | Контактор для щита АВР 65 А | шт
58 | Контактор для щита АВР 80 А | шт
59 | Контактор для щита АВР 95 А | шт
60 | Контактор для щита АВР 115 А | шт
61 | Контактор для щита АВР 150 А | шт
62 | Контактор для щита АВР 185 А | шт
63 | Контактор для щита АВР 265 А | шт
64 | Контактор для щита АВР 400 А | шт
65 | Контакторная приставка 2+2 | шт
66 | Механизм блокировки контакторов | шт
67 | Приставка выдержки на откл. контакторов (0.1-30 сек) | шт
68 | Плата для щита АВР | шт
69 | Ходовая часть (прицеп рама) | шт
70 | Амортизатор прицепа | шт
71 | Контроллёр TJ309 или модернизированный аналог | шт
72 | Контроллёр TJ705 или модернизированный аналог | шт
73 | Контроллёр TJ507 или модернизированный аналог | шт
74 | Контроллёр TJ509 или модернизированный аналог | шт
75 | Контроллёр TJ205 или модернизированный аналог | шт
76 | Турбина нагнетателя | шт
77 | Резиновые патрубки ОЖ | компл
78 | Резиновые патрубки воздупровода | компл
79 | Масляный радиатор | компл
80 | Бачок расширительный ОЖ | шт
81 | Насос для перекачки топлива | шт
82 | Болты, гайки, шпильки креплений | шт
83 | Датчик импульсный маховика (измер. скорости) | шт
84 | Тен подогрева воздуха | шт
85 | Топливный бак | шт
86 | Датчик показания топлива | компл
87 | Щёточный аппарат | шт
88 | Щётки | компл
89 | Контактные кольца | шт
90 | Резиновые шланги масляные ВД | шт
91 | Резиновые шланги масляные НД | шт
92 | ТЭН подогрева ОЖ | шт
93 | Форсунка топливная высокого давления | шт
94 | Блок управления Common Rail | шт
95 | Шестерни ГРМ | компл
96 | АКБ | шт
97 | Установка масляного радиатора | компл
98 | Масло 5W40 | л
99 | Масло 10W40 | л
100 | Масло 15W40 | л
101 | Масло 20W50 | л
102 | Охлаждающая жидкость | л
103 | Пробка (крышка) радиатора | шт
№/№ | Узел (деталь) генератора | Ед. изм. | TEKSAN TJ275VV
|  |  | Ремонт (сум с НДС) | Замена(сум с НДС) | Стоимость детали (сум с НДС)
1 | Лопасть охлаждения радиатора | шт
2 | Клапан ГРМ | шт
3 | Датчик температуры ОЖ | шт
4 | Сальники клапана | шт
5 | Направляющая клапана | комп
6 | Седло клапана | шт
7 | Пружина клапана | шт
8 | Коромысло клапана | шт
9 | Толкатель клапана | шт
10 | Распредвал ГРМ в сборе с шестерней | шт
11 | Головка блока | шт
12 | Блок цилиндров | шт
13 | Шестерня распредвала | шт
14 | Бочок подогрева ОЖ | компл
15 | Поршневая группа и шатунные пальцы | компл
16 | Поршневые кольца | шт
17 | Шатун и шатунный болт (шпилька) | шт
18 | Шатунный вкладыш и подшипник | шт
19 | Вкладыш колен вала | шт
20 | Вкладыш коренной | шт
21 | Сальник коленвала передний и задний | компл
22 | Коленвал | шт
23 | Шестерня коленвала | шт
24 | ТНВД | шт
25 | Форсунка | шт
26 | Топливная система Common Rail | шт
27 | Топливный фильтр | шт
28 | Масляный фильтр | шт
29 | Магнитный клапан (соленоид) откр,закрытия топлива | шт
30 | Масляный насос | шт
31 | Редукционный клапан масляного насоса | шт
32 | Датчик давления масла | шт
33 | Радиатор охлаждения жидкости | компл
34 | Вентилятор (электрический) для радиатора охлаждения | шт
35 | Радиатор (масляный) | компл
36 | Сервомотор привода включения подачи топлива | компл
37 | Набор прокладок на двигатель | компл
38 | Альтернатор | шт
39 | Регулятор напряжения | шт
40 | Реле стартёра | шт
41 | Стартёр | шт
42 | Подкачивающий насос топлива ТННД | шт
43 | Генератор зарядный 12В | шт
44 | Генератор зарядный 24В | шт
45 | Помпа системы охлаждения | шт
46 | Система выпуска отработавших газов | шт
47 | АВР генератора | шт
48 | Блок зарядки АКБ 14-24В | компл
49 | Подушка двигателя (резинометаллическая) | компл
50 | Свеча накала | шт
51 | Счётчик моточасов | шт
52 | Плата возбуждения | шт
53 | Электрическая проводка генератора | компл
54 | Контактор для щита АВР 32 А | шт
55 | Контактор для щита АВР 40 А | шт
56 | Контактор для щита АВР 50 А | шт
57 | Контактор для щита АВР 65 А | шт
58 | Контактор для щита АВР 80 А | шт
59 | Контактор для щита АВР 95 А | шт
60 | Контактор для щита АВР 115 А | шт
61 | Контактор для щита АВР 150 А | шт
62 | Контактор для щита АВР 185 А | шт
63 | Контактор для щита АВР 265 А | шт
64 | Контактор для щита АВР 400 А | шт
65 | Контакторная приставка 2+2 | шт
66 | Механизм блокировки контакторов | шт
67 | Приставка выдержки на откл. контакторов (0.1-30 сек) | шт
68 | Плата для щита АВР | шт
69 | Ходовая часть (прицеп рама) | шт
70 | Амортизатор прицепа | шт
71 | Контроллёр TJ309 или модернизированный аналог | шт
72 | Контроллёр TJ705 или модернизированный аналог | шт
73 | Контроллёр TJ507 или модернизированный аналог | шт
74 | Контроллёр TJ509 или модернизированный аналог | шт
75 | Контроллёр TJ205 или модернизированный аналог | шт
76 | Турбина нагнетателя | шт
77 | Резиновые патрубки ОЖ | компл
78 | Резиновые патрубки воздупровода | компл
79 | Масляный радиатор | компл
80 | Бачок расширительный ОЖ | шт
81 | Насос для перекачки топлива | шт
82 | Болты, гайки, шпильки креплений | шт
83 | Датчик импульсный маховика (измер. скорости) | шт
84 | Тен подогрева воздуха | шт
85 | Топливный бак | шт
86 | Датчик показания топлива | компл
87 | Щёточный аппарат | шт
88 | Щётки | компл
89 | Контактные кольца | шт
90 | Резиновые шланги масляные ВД | шт
91 | Резиновые шланги масляные НД | шт
92 | ТЭН подогрева ОЖ | шт
93 | Форсунка топливная высокого давления | шт
94 | Блок управления Common Rail | шт
95 | Шестерни ГРМ | компл
96 | АКБ | шт
97 | Установка масляного радиатора | компл
98 | Масло 5W40 | л
99 | Масло 10W40 | л
100 | Масло 15W40 | л
101 | Масло 20W50 | л
102 | Охлаждающая жидкость | л
103 | Пробка (крышка) радиатора | шт
№/№ | Узел (деталь) генератора | Ед. изм. | TEKSAN TJ415VV
|  |  | Ремонт (сум с НДС) | Замена(сум с НДС) | Стоимость детали (сум с НДС)
1 | Лопасть охлаждения радиатора | шт
2 | Клапан ГРМ | шт
3 | Датчик температуры ОЖ | шт
4 | Сальники клапана | шт
5 | Направляющая клапана | комп
6 | Седло клапана | шт
7 | Пружина клапана | шт
8 | Коромысло клапана | шт
9 | Толкатель клапана | шт
10 | Распредвал ГРМ в сборе с шестерней | шт
11 | Головка блока | шт
12 | Блок цилиндров | шт
13 | Шестерня распредвала | шт
14 | Бочок подогрева ОЖ | компл
15 | Поршневая группа и шатунные пальцы | компл
16 | Поршневые кольца | шт
17 | Шатун и шатунный болт (шпилька) | шт
18 | Шатунный вкладыш и подшипник | шт
19 | Вкладыш колен вала | шт
20 | Вкладыш коренной | шт
21 | Сальник коленвала передний и задний | компл
22 | Коленвал | шт
23 | Шестерня коленвала | шт
24 | ТНВД | шт
25 | Форсунка | шт
26 | Топливная система Common Rail | шт
27 | Топливный фильтр | шт
28 | Масляный фильтр | шт
29 | Магнитный клапан (соленоид) откр,закрытия топлива | шт
30 | Масляный насос | шт
31 | Редукционный клапан масляного насоса | шт
32 | Датчик давления масла | шт
33 | Радиатор охлаждения жидкости | компл
34 | Вентилятор (электрический) для радиатора охлаждения | шт
35 | Радиатор (масляный) | компл
36 | Сервомотор привода включения подачи топлива | компл
37 | Набор прокладок на двигатель | компл
38 | Альтернатор | шт
39 | Регулятор напряжения | шт
40 | Реле стартёра | шт
41 | Стартёр | шт
42 | Подкачивающий насос топлива ТННД | шт
43 | Генератор зарядный 12В | шт
44 | Генератор зарядный 24В | шт
45 | Помпа системы охлаждения | шт
46 | Система выпуска отработавших газов | шт
47 | АВР генератора | шт
48 | Блок зарядки АКБ 14-24В | компл
49 | Подушка двигателя (резинометаллическая) | компл
50 | Свеча накала | шт
51 | Счётчик моточасов | шт
52 | Плата возбуждения | шт
53 | Электрическая проводка генератора | компл
54 | Контактор для щита АВР 32 А | шт
55 | Контактор для щита АВР 40 А | шт
56 | Контактор для щита АВР 50 А | шт
57 | Контактор для щита АВР 65 А | шт
58 | Контактор для щита АВР 80 А | шт
59 | Контактор для щита АВР 95 А | шт
60 | Контактор для щита АВР 115 А | шт
61 | Контактор для щита АВР 150 А | шт
62 | Контактор для щита АВР 185 А | шт
63 | Контактор для щита АВР 265 А | шт
64 | Контактор для щита АВР 400 А | шт
65 | Контакторная приставка 2+2 | шт
66 | Механизм блокировки контакторов | шт
67 | Приставка выдержки на откл. контакторов (0.1-30 сек) | шт
68 | Плата для щита АВР | шт
69 | Ходовая часть (прицеп рама) | шт
70 | Амортизатор прицепа | шт
71 | Контроллёр TJ309 или модернизированный аналог | шт
72 | Контроллёр TJ705 или модернизированный аналог | шт
73 | Контроллёр TJ507 или модернизированный аналог | шт
74 | Контроллёр TJ509 или модернизированный аналог | шт
75 | Контроллёр TJ205 или модернизированный аналог | шт
76 | Турбина нагнетателя | шт
77 | Резиновые патрубки ОЖ | компл
78 | Резиновые патрубки воздупровода | компл
79 | Масляный радиатор | компл
80 | Бачок расширительный ОЖ | шт
81 | Насос для перекачки топлива | шт
82 | Болты, гайки, шпильки креплений | шт
83 | Датчик импульсный маховика (измер. скорости) | шт
84 | Тен подогрева воздуха | шт
85 | Топливный бак | шт
86 | Датчик показания топлива | компл
87 | Щёточный аппарат | шт
88 | Щётки | компл
89 | Контактные кольца | шт
90 | Резиновые шланги масляные ВД | шт
91 | Резиновые шланги масляные НД | шт
92 | ТЭН подогрева ОЖ | шт
93 | Форсунка топливная высокого давления | шт
94 | Блок управления Common Rail | шт
95 | Шестерни ГРМ | компл
96 | АКБ | шт
97 | Установка масляного радиатора | компл
98 | Масло 5W40 | л
99 | Масло 10W40 | л
100 | Масло 15W40 | л
101 | Масло 20W50 | л
102 | Охлаждающая жидкость | л
103 | Пробка (крышка) радиатора | шт
№/№ | Узел (деталь) генератора | Ед. изм. | TEKSAN TJ450DW
|  |  | Ремонт (сум с НДС) | Замена(сум с НДС) | Стоимость детали (сум с НДС)
1 | Лопасть охлаждения радиатора | шт
2 | Клапан ГРМ | шт
3 | Датчик температуры ОЖ | шт
4 | Сальники клапана | шт
5 | Направляющая клапана | комп
6 | Седло клапана | шт
7 | Пружина клапана | шт
8 | Коромысло клапана | шт
9 | Толкатель клапана | шт
10 | Распредвал ГРМ в сборе с шестерней | шт
11 | Головка блока | шт
12 | Блок цилиндров | шт
13 | Шестерня распредвала | шт
14 | Бочок подогрева ОЖ | компл
15 | Поршневая группа и шатунные пальцы | компл
16 | Поршневые кольца | шт
17 | Шатун и шатунный болт (шпилька) | шт
18 | Шатунный вкладыш и подшипник | шт
19 | Вкладыш колен вала | шт
20 | Вкладыш коренной | шт
21 | Сальник коленвала передний и задний | компл
22 | Коленвал | шт
23 | Шестерня коленвала | шт
24 | ТНВД | шт
25 | Форсунка | шт
26 | Топливная система Common Rail | шт
27 | Топливный фильтр | шт
28 | Масляный фильтр | шт
29 | Магнитный клапан (соленоид) откр,закрытия топлива | шт
30 | Масляный насос | шт
31 | Редукционный клапан масляного насоса | шт
32 | Датчик давления масла | шт
33 | Радиатор охлаждения жидкости | компл
34 | Вентилятор (электрический) для радиатора охлаждения | шт
35 | Радиатор (масляный) | компл
36 | Сервомотор привода включения подачи топлива | компл
37 | Набор прокладок на двигатель | компл
38 | Альтернатор | шт
39 | Регулятор напряжения | шт
40 | Реле стартёра | шт
41 | Стартёр | шт
42 | Подкачивающий насос топлива ТННД | шт
43 | Генератор зарядный 12В | шт
44 | Генератор зарядный 24В | шт
45 | Помпа системы охлаждения | шт
46 | Система выпуска отработавших газов | шт
47 | АВР генератора | шт
48 | Блок зарядки АКБ 14-24В | компл
49 | Подушка двигателя (резинометаллическая) | компл
50 | Свеча накала | шт
51 | Счётчик моточасов | шт
52 | Плата возбуждения | шт
53 | Электрическая проводка генератора | компл
54 | Контактор для щита АВР 32 А | шт
55 | Контактор для щита АВР 40 А | шт
56 | Контактор для щита АВР 50 А | шт
57 | Контактор для щита АВР 65 А | шт
58 | Контактор для щита АВР 80 А | шт
59 | Контактор для щита АВР 95 А | шт
60 | Контактор для щита АВР 115 А | шт
61 | Контактор для щита АВР 150 А | шт
62 | Контактор для щита АВР 185 А | шт
63 | Контактор для щита АВР 265 А | шт
64 | Контактор для щита АВР 400 А | шт
65 | Контакторная приставка 2+2 | шт
66 | Механизм блокировки контакторов | шт
67 | Приставка выдержки на откл. контакторов (0.1-30 сек) | шт
68 | Плата для щита АВР | шт
69 | Ходовая часть (прицеп рама) | шт
70 | Амортизатор прицепа | шт
71 | Контроллёр TJ309 или модернизированный аналог | шт
72 | Контроллёр TJ705 или модернизированный аналог | шт
73 | Контроллёр TJ507 или модернизированный аналог | шт
74 | Контроллёр TJ509 или модернизированный аналог | шт
75 | Контроллёр TJ205 или модернизированный аналог | шт
76 | Турбина нагнетателя | шт
77 | Резиновые патрубки ОЖ | компл
78 | Резиновые патрубки воздупровода | компл
79 | Масляный радиатор | компл
80 | Бачок расширительный ОЖ | шт
81 | Насос для перекачки топлива | шт
82 | Болты, гайки, шпильки креплений | шт
83 | Датчик импульсный маховика (измер. скорости) | шт
84 | Тен подогрева воздуха | шт
85 | Топливный бак | шт
86 | Датчик показания топлива | компл
87 | Щёточный аппарат | шт
88 | Щётки | компл
89 | Контактные кольца | шт
90 | Резиновые шланги масляные ВД | шт
91 | Резиновые шланги масляные НД | шт
92 | ТЭН подогрева ОЖ | шт
93 | Форсунка топливная высокого давления | шт
94 | Блок управления Common Rail | шт
95 | Шестерни ГРМ | компл
96 | АКБ | шт
97 | Установка масляного радиатора | компл
98 | Масло 5W40 | л
99 | Масло 10W40 | л
100 | Масло 15W40 | л
101 | Масло 20W50 | л
102 | Охлаждающая жидкость | л
103 | Пробка (крышка) радиатора | шт
№/№ | Узел (деталь) генератора | Ед. изм. | SPARK-TORINO
|  |  | Ремонт (сум с НДС) | Замена(сум с НДС) | Стоимость детали (сум с НДС)
1 | Лопасть охлаждения радиатора | шт
2 | Клапан ГРМ | шт
3 | Датчик температуры ОЖ | шт
4 | Сальники клапана | шт
5 | Направляющая клапана | комп
6 | Седло клапана | шт
7 | Пружина клапана | шт
8 | Коромысло клапана | шт
9 | Толкатель клапана | шт
10 | Распредвал ГРМ в сборе с шестерней | шт
11 | Головка блока | шт
12 | Блок цилиндров | шт
13 | Шестерня распредвала | шт
14 | Бочок подогрева ОЖ | компл
15 | Поршневая группа и шатунные пальцы | компл
16 | Поршневые кольца | шт
17 | Шатун и шатунный болт (шпилька) | шт
18 | Шатунный вкладыш и подшипник | шт
19 | Вкладыш колен вала | шт
20 | Вкладыш коренной | шт
21 | Сальник коленвала передний и задний | компл
22 | Коленвал | шт
23 | Шестерня коленвала | шт
24 | ТНВД | шт
25 | Форсунка | шт
26 | Топливная система Common Rail | шт
27 | Топливный фильтр | шт
28 | Масляный фильтр | шт
29 | Магнитный клапан (соленоид) откр,закрытия топлива | шт
30 | Масляный насос | шт
31 | Редукционный клапан масляного насоса | шт
32 | Датчик давления масла | шт
33 | Радиатор охлаждения жидкости | компл
34 | Вентилятор (электрический) для радиатора охлаждения | шт
35 | Радиатор (масляный) | компл
36 | Сервомотор привода включения подачи топлива | компл
37 | Набор прокладок на двигатель | компл
38 | Альтернатор | шт
39 | Регулятор напряжения | шт
40 | Реле стартёра | шт
41 | Стартёр | шт
42 | Подкачивающий насос топлива ТННД | шт
43 | Генератор зарядный 12В | шт
44 | Генератор зарядный 24В | шт
45 | Помпа системы охлаждения | шт
46 | Система выпуска отработавших газов | шт
47 | АВР генератора | шт
48 | Блок зарядки АКБ 14-24В | компл
49 | Подушка двигателя (резинометаллическая) | компл
50 | Свеча накала | шт
51 | Счётчик моточасов | шт
52 | Плата возбуждения | шт
53 | Электрическая проводка генератора | компл
54 | Контактор для щита АВР 32 А | шт
55 | Контактор для щита АВР 40 А | шт
56 | Контактор для щита АВР 50 А | шт
57 | Контактор для щита АВР 65 А | шт
58 | Контактор для щита АВР 80 А | шт
59 | Контактор для щита АВР 95 А | шт
60 | Контактор для щита АВР 115 А | шт
61 | Контактор для щита АВР 150 А | шт
62 | Контактор для щита АВР 185 А | шт
63 | Контактор для щита АВР 265 А | шт
64 | Контактор для щита АВР 400 А | шт
65 | Контакторная приставка 2+2 | шт
66 | Механизм блокировки контакторов | шт
67 | Приставка выдержки на откл. контакторов (0.1-30 сек) | шт
68 | Плата для щита АВР | шт
69 | Ходовая часть (прицеп рама) | шт
70 | Амортизатор прицепа | шт
71 | Контроллёр TJ309 или модернизированный аналог | шт
72 | Контроллёр TJ705 или модернизированный аналог | шт
73 | Контроллёр TJ507 или модернизированный аналог | шт
74 | Контроллёр TJ509 или модернизированный аналог | шт
75 | Контроллёр TJ205 или модернизированный аналог | шт
76 | Турбина нагнетателя | шт
77 | Резиновые патрубки ОЖ | компл
78 | Резиновые патрубки воздупровода | компл
79 | Масляный радиатор | компл
80 | Бачок расширительный ОЖ | шт
81 | Насос для перекачки топлива | шт
82 | Болты, гайки, шпильки креплений | шт
83 | Датчик импульсный маховика (измер. скорости) | шт
84 | Тен подогрева воздуха | шт
85 | Топливный бак | шт
86 | Датчик показания топлива | компл
87 | Щёточный аппарат | шт
88 | Щётки | компл
89 | Контактные кольца | шт
90 | Резиновые шланги масляные ВД | шт
91 | Резиновые шланги масляные НД | шт
92 | ТЭН подогрева ОЖ | шт
93 | Форсунка топливная высокого давления | шт
94 | Блок управления Common Rail | шт
95 | Шестерни ГРМ | компл
96 | АКБ | шт
97 | Установка масляного радиатора | компл
98 | Масло 5W40 | л
99 | Масло 10W40 | л
100 | Масло 15W40 | л
101 | Масло 20W50 | л
102 | Охлаждающая жидкость | л
103 | Пробка (крышка) радиатора | шт
№/№ | Узел (деталь) генератора | Ед. изм. | ETT-27E
|  |  | Ремонт (сум с НДС) | Замена(сум с НДС) | Стоимость детали (сум с НДС)
1 | Лопасть охлаждения радиатора | шт
2 | Клапан ГРМ | шт
3 | Датчик температуры ОЖ | шт
4 | Сальники клапана | шт
5 | Направляющая клапана | комп
6 | Седло клапана | шт
7 | Пружина клапана | шт
8 | Коромысло клапана | шт
9 | Толкатель клапана | шт
10 | Распредвал ГРМ в сборе с шестерней | шт
11 | Головка блока | шт
12 | Блок цилиндров | шт
13 | Шестерня распредвала | шт
14 | Бочок подогрева ОЖ | компл
15 | Поршневая группа и шатунные пальцы | компл
16 | Поршневые кольца | шт
17 | Шатун и шатунный болт (шпилька) | шт
18 | Шатунный вкладыш и подшипник | шт
19 | Вкладыш колен вала | шт
20 | Вкладыш коренной | шт
21 | Сальник коленвала передний и задний | компл
22 | Коленвал | шт
23 | Шестерня коленвала | шт
24 | ТНВД | шт
25 | Форсунка | шт
26 | Топливная система Common Rail | шт
27 | Топливный фильтр | шт
28 | Масляный фильтр | шт
29 | Магнитный клапан (соленоид) откр,закрытия топлива | шт
30 | Масляный насос | шт
31 | Редукционный клапан масляного насоса | шт
32 | Датчик давления масла | шт
33 | Радиатор охлаждения жидкости | компл
34 | Вентилятор (электрический) для радиатора охлаждения | шт
35 | Радиатор (масляный) | компл
36 | Сервомотор привода включения подачи топлива | компл
37 | Набор прокладок на двигатель | компл
38 | Альтернатор | шт
39 | Регулятор напряжения | шт
40 | Реле стартёра | шт
41 | Стартёр | шт
42 | Подкачивающий насос топлива ТННД | шт
43 | Генератор зарядный 12В | шт
44 | Генератор зарядный 24В | шт
45 | Помпа системы охлаждения | шт
46 | Система выпуска отработавших газов | шт
47 | АВР генератора | шт
48 | Блок зарядки АКБ 14-24В | компл
49 | Подушка двигателя (резинометаллическая) | компл
50 | Свеча накала | шт
51 | Счётчик моточасов | шт
52 | Плата возбуждения | шт
53 | Электрическая проводка генератора | компл
54 | Контактор для щита АВР 32 А | шт
55 | Контактор для щита АВР 40 А | шт
56 | Контактор для щита АВР 50 А | шт
57 | Контактор для щита АВР 65 А | шт
58 | Контактор для щита АВР 80 А | шт
59 | Контактор для щита АВР 95 А | шт
60 | Контактор для щита АВР 115 А | шт
61 | Контактор для щита АВР 150 А | шт
62 | Контактор для щита АВР 185 А | шт
63 | Контактор для щита АВР 265 А | шт
64 | Контактор для щита АВР 400 А | шт
65 | Контакторная приставка 2+2 | шт
66 | Механизм блокировки контакторов | шт
67 | Приставка выдержки на откл. контакторов (0.1-30 сек) | шт
68 | Плата для щита АВР | шт
69 | Ходовая часть (прицеп рама) | шт
70 | Амортизатор прицепа | шт
71 | Контроллёр TJ309 или модернизированный аналог | шт
72 | Контроллёр TJ705 или модернизированный аналог | шт
73 | Контроллёр TJ507 или модернизированный аналог | шт
74 | Контроллёр TJ509 или модернизированный аналог | шт
75 | Контроллёр TJ205 или модернизированный аналог | шт
76 | Турбина нагнетателя | шт
77 | Резиновые патрубки ОЖ | компл
78 | Резиновые патрубки воздупровода | компл
79 | Масляный радиатор | компл
80 | Бачок расширительный ОЖ | шт
81 | Насос для перекачки топлива | шт
82 | Болты, гайки, шпильки креплений | шт
83 | Датчик импульсный маховика (измер. скорости) | шт
84 | Тен подогрева воздуха | шт
85 | Топливный бак | шт
86 | Датчик показания топлива | компл
87 | Щёточный аппарат | шт
88 | Щётки | компл
89 | Контактные кольца | шт
90 | Резиновые шланги масляные ВД | шт
91 | Резиновые шланги масляные НД | шт
92 | ТЭН подогрева ОЖ | шт
93 | Форсунка топливная высокого давления | шт
94 | Блок управления Common Rail | шт
95 | Шестерни ГРМ | компл
96 | АКБ | шт
97 | Установка масляного радиатора | компл
98 | Масло 5W40 | л
99 | Масло 10W40 | л
100 | Масло 15W40 | л
101 | Масло 20W50 | л
102 | Охлаждающая жидкость | л
103 | Пробка (крышка) радиатора | шт
№/№ | Узел (деталь) генератора | Ед. изм. | ETT-34E
|  |  | Ремонт (сум с НДС) | Замена(сум с НДС) | Стоимость детали (сум с НДС)
1 | Лопасть охлаждения радиатора | шт
2 | Клапан ГРМ | шт
3 | Датчик температуры ОЖ | шт
4 | Сальники клапана | шт
5 | Направляющая клапана | комп
6 | Седло клапана | шт
7 | Пружина клапана | шт
8 | Коромысло клапана | шт
9 | Толкатель клапана | шт
10 | Распредвал ГРМ в сборе с шестерней | шт
11 | Головка блока | шт
12 | Блок цилиндров | шт
13 | Шестерня распредвала | шт
14 | Бочок подогрева ОЖ | компл
15 | Поршневая группа и шатунные пальцы | компл
16 | Поршневые кольца | шт
17 | Шатун и шатунный болт (шпилька) | шт
18 | Шатунный вкладыш и подшипник | шт
19 | Вкладыш колен вала | шт
20 | Вкладыш коренной | шт
21 | Сальник коленвала передний и задний | компл
22 | Коленвал | шт
23 | Шестерня коленвала | шт
24 | ТНВД | шт
25 | Форсунка | шт
26 | Топливная система Common Rail | шт
27 | Топливный фильтр | шт
28 | Масляный фильтр | шт
29 | Магнитный клапан (соленоид) откр,закрытия топлива | шт
30 | Масляный насос | шт
31 | Редукционный клапан масляного насоса | шт
32 | Датчик давления масла | шт
33 | Радиатор охлаждения жидкости | компл
34 | Вентилятор (электрический) для радиатора охлаждения | шт
35 | Радиатор (масляный) | компл
36 | Сервомотор привода включения подачи топлива | компл
37 | Набор прокладок на двигатель | компл
38 | Альтернатор | шт
39 | Регулятор напряжения | шт
40 | Реле стартёра | шт
41 | Стартёр | шт
42 | Подкачивающий насос топлива ТННД | шт
43 | Генератор зарядный 12В | шт
44 | Генератор зарядный 24В | шт
45 | Помпа системы охлаждения | шт
46 | Система выпуска отработавших газов | шт
47 | АВР генератора | шт
48 | Блок зарядки АКБ 14-24В | компл
49 | Подушка двигателя (резинометаллическая) | компл
50 | Свеча накала | шт
51 | Счётчик моточасов | шт
52 | Плата возбуждения | шт
53 | Электрическая проводка генератора | компл
54 | Контактор для щита АВР 32 А | шт
55 | Контактор для щита АВР 40 А | шт
56 | Контактор для щита АВР 50 А | шт
57 | Контактор для щита АВР 65 А | шт
58 | Контактор для щита АВР 80 А | шт
59 | Контактор для щита АВР 95 А | шт
60 | Контактор для щита АВР 115 А | шт
61 | Контактор для щита АВР 150 А | шт
62 | Контактор для щита АВР 185 А | шт
63 | Контактор для щита АВР 265 А | шт
64 | Контактор для щита АВР 400 А | шт
65 | Контакторная приставка 2+2 | шт
66 | Механизм блокировки контакторов | шт
67 | Приставка выдержки на откл. контакторов (0.1-30 сек) | шт
68 | Плата для щита АВР | шт
69 | Ходовая часть (прицеп рама) | шт
70 | Амортизатор прицепа | шт
71 | Контроллёр TJ309 или модернизированный аналог | шт
72 | Контроллёр TJ705 или модернизированный аналог | шт
73 | Контроллёр TJ507 или модернизированный аналог | шт
74 | Контроллёр TJ509 или модернизированный аналог | шт
75 | Контроллёр TJ205 или модернизированный аналог | шт
76 | Турбина нагнетателя | шт
77 | Резиновые патрубки ОЖ | компл
78 | Резиновые патрубки воздупровода | компл
79 | Масляный радиатор | компл
80 | Бачок расширительный ОЖ | шт
81 | Насос для перекачки топлива | шт
82 | Болты, гайки, шпильки креплений | шт
83 | Датчик импульсный маховика (измер. скорости) | шт
84 | Тен подогрева воздуха | шт
85 | Топливный бак | шт
86 | Датчик показания топлива | компл
87 | Щёточный аппарат | шт
88 | Щётки | компл
89 | Контактные кольца | шт
90 | Резиновые шланги масляные ВД | шт
91 | Резиновые шланги масляные НД | шт
92 | ТЭН подогрева ОЖ | шт
93 | Форсунка топливная высокого давления | шт
94 | Блок управления Common Rail | шт
95 | Шестерни ГРМ | компл
96 | АКБ | шт
97 | Установка масляного радиатора | компл
98 | Масло 5W40 | л
99 | Масло 10W40 | л
100 | Масло 15W40 | л
101 | Масло 20W50 | л
102 | Охлаждающая жидкость | л
103 | Пробка (крышка) радиатора | шт
№/№ | Узел (деталь) генератора | Ед. изм. | ETT-175E
|  |  | Ремонт (сум с НДС) | Замена(сум с НДС) | Стоимость детали (сум с НДС)
1 | Лопасть охлаждения радиатора | шт
2 | Клапан ГРМ | шт
3 | Датчик температуры ОЖ | шт
4 | Сальники клапана | шт
5 | Направляющая клапана | комп
6 | Седло клапана | шт
7 | Пружина клапана | шт
8 | Коромысло клапана | шт
9 | Толкатель клапана | шт
10 | Распредвал ГРМ в сборе с шестерней | шт
11 | Головка блока | шт
12 | Блок цилиндров | шт
13 | Шестерня распредвала | шт
14 | Бочок подогрева ОЖ | компл
15 | Поршневая группа и шатунные пальцы | компл
16 | Поршневые кольца | шт
17 | Шатун и шатунный болт (шпилька) | шт
18 | Шатунный вкладыш и подшипник | шт
19 | Вкладыш колен вала | шт
20 | Вкладыш коренной | шт
21 | Сальник коленвала передний и задний | компл
22 | Коленвал | шт
23 | Шестерня коленвала | шт
24 | ТНВД | шт
25 | Форсунка | шт
26 | Топливная система Common Rail | шт
27 | Топливный фильтр | шт
28 | Масляный фильтр | шт
29 | Магнитный клапан (соленоид) откр,закрытия топлива | шт
30 | Масляный насос | шт
31 | Редукционный клапан масляного насоса | шт
32 | Датчик давления масла | шт
33 | Радиатор охлаждения жидкости | компл
34 | Вентилятор (электрический) для радиатора охлаждения | шт
35 | Радиатор (масляный) | компл
36 | Сервомотор привода включения подачи топлива | компл
37 | Набор прокладок на двигатель | компл
38 | Альтернатор | шт
39 | Регулятор напряжения | шт
40 | Реле стартёра | шт
41 | Стартёр | шт
42 | Подкачивающий насос топлива ТННД | шт
43 | Генератор зарядный 12В | шт
44 | Генератор зарядный 24В | шт
45 | Помпа системы охлаждения | шт
46 | Система выпуска отработавших газов | шт
47 | АВР генератора | шт
48 | Блок зарядки АКБ 14-24В | компл
49 | Подушка двигателя (резинометаллическая) | компл
50 | Свеча накала | шт
51 | Счётчик моточасов | шт
52 | Плата возбуждения | шт
53 | Электрическая проводка генератора | компл
54 | Контактор для щита АВР 32 А | шт
55 | Контактор для щита АВР 40 А | шт
56 | Контактор для щита АВР 50 А | шт
57 | Контактор для щита АВР 65 А | шт
58 | Контактор для щита АВР 80 А | шт
59 | Контактор для щита АВР 95 А | шт
60 | Контактор для щита АВР 115 А | шт
61 | Контактор для щита АВР 150 А | шт
62 | Контактор для щита АВР 185 А | шт
63 | Контактор для щита АВР 265 А | шт
64 | Контактор для щита АВР 400 А | шт
65 | Контакторная приставка 2+2 | шт
66 | Механизм блокировки контакторов | шт
67 | Приставка выдержки на откл. контакторов (0.1-30 сек) | шт
68 | Плата для щита АВР | шт
69 | Ходовая часть (прицеп рама) | шт
70 | Амортизатор прицепа | шт
71 | Контроллёр TJ309 или модернизированный аналог | шт
72 | Контроллёр TJ705 или модернизированный аналог | шт
73 | Контроллёр TJ507 или модернизированный аналог | шт
74 | Контроллёр TJ509 или модернизированный аналог | шт
75 | Контроллёр TJ205 или модернизированный аналог | шт
76 | Турбина нагнетателя | шт
77 | Резиновые патрубки ОЖ | компл
78 | Резиновые патрубки воздупровода | компл
79 | Масляный радиатор | компл
80 | Бачок расширительный ОЖ | шт
81 | Насос для перекачки топлива | шт
82 | Болты, гайки, шпильки креплений | шт
83 | Датчик импульсный маховика (измер. скорости) | шт
84 | Тен подогрева воздуха | шт
85 | Топливный бак | шт
86 | Датчик показания топлива | компл
87 | Щёточный аппарат | шт
88 | Щётки | компл
89 | Контактные кольца | шт
90 | Резиновые шланги масляные ВД | шт
91 | Резиновые шланги масляные НД | шт
92 | ТЭН подогрева ОЖ | шт
93 | Форсунка топливная высокого давления | шт
94 | Блок управления Common Rail | шт
95 | Шестерни ГРМ | компл
96 | АКБ | шт
97 | Установка масляного радиатора | компл
98 | Масло 5W40 | л
99 | Масло 10W40 | л
100 | Масло 15W40 | л
101 | Масло 20W50 | л
102 | Охлаждающая жидкость | л
103 | Пробка (крышка) радиатора | шт

## БГУ
Стоимость работ по каждым узлам (деталям) в бензогенераторных установках
№/№ | Узел (деталь) генератора | Ед. изм. | RID RV 13540 ER
|  |  | Ремонт (сум с НДС) | Замена (сум с НДС) | Стоимость детали (сум с НДС)
1 | Лопасть охлаждения радиатора | шт
2 | Клапан ГРМ | шт
3 | Датчик температуры масла | шт
4 | Сальники клапана | шт
5 | Направляющая клапана | комп
6 | Седло клапана | шт
7 | Пружина клапана | шт
8 | Коромысло клапана | шт
9 | Толкатель клапана | шт
10 | Распредвал ГРМ в сборе с шестерней | шт
11 | Головка блока | шт
12 | Блок цилиндров | шт
13 | Шестерня распредвала | шт
14 | Поршневая группа и шатунные пальцы | компл
15 | Поршневые кольца | компл
16 | Шатун и шатунный болт (шпилька) | шт
17 | Шатунный вкладыш и подшипник | шт
18 | Вкладыш коленвала | шт
19 | Вкладыш коренной | шт
20 | Сальник коленвала передний и задний | компл
21 | Коленвал | шт
22 | Шестерня коленвала | шт
23 | Топливный фильтр | шт
24 | Масляный фильтр | шт
25 | Масляный насос | шт
26 | Редукционный клапан масляного насоса | шт
27 | Датчик давления масла | шт
28 | Набор прокладок на двигатель | компл
29 | Альтернатор | шт
30 | Реле зажигания | шт
31 | Реле стартёра | шт
32 | Стартёр | шт
33 | Краник топливный | шт
34 | Генератор зарядный 12В | шт
35 | Система выпуска отработавших газов | шт
36 | Подушка двигателя (резинометаллическая) | шт
37 | Свеча зажигания | шт
38 | Счётчик моточасов | шт
39 | Замок зажигания | шт
40 | Электрическая проводка генератора | компл
41 | Центробежный регулятор оборотов | шт
42 | Механизм привода дроссельной заслонки | шт
43 | Высоковольтная катушка зажигания | шт
44 | Диодные мосты | шт
45 | Высоковольтные провода (свечные) | шт
46 | Масляный радиатор | шт
47 | Карбюратор | шт
48 | Вакуумный бензонасос | шт
49 | Болты, гайки, шпильки креплений | шт
50 | Топливный электромагнитный клапан | шт
51 | Топливный бак | шт
52 | АКБ | шт
53 | Масло 5W40 | л
54 | Масло 10W40 | л
55 | Плата возбуждения | л
56 | Регулятор напряжения | л
№/№ | Узел (деталь) генератора | Ед. изм. | GENMAC (ROBIN) 12000 RE
|  |  | Ремонт (сум с НДС) | Замена (сум с НДС) | Стоимость детали (сум с НДС)
1 | Лопасть охлаждения радиатора | шт
2 | Клапан ГРМ | шт
3 | Датчик температуры масла | шт
4 | Сальники клапана | шт
5 | Направляющая клапана | комп
6 | Седло клапана | шт
7 | Пружина клапана | шт
8 | Коромысло клапана | шт
9 | Толкатель клапана | шт
10 | Распредвал ГРМ в сборе с шестерней | шт
11 | Головка блока | шт
12 | Блок цилиндров | шт
13 | Шестерня распредвала | шт
14 | Поршневая группа и шатунные пальцы | компл
15 | Поршневые кольца | компл
16 | Шатун и шатунный болт (шпилька) | шт
17 | Шатунный вкладыш и подшипник | шт
18 | Вкладыш коленвала | шт
19 | Вкладыш коренной | шт
20 | Сальник коленвала передний и задний | компл
21 | Коленвал | шт
22 | Шестерня коленвала | шт
23 | Топливный фильтр | шт
24 | Масляный фильтр | шт
25 | Масляный насос | шт
26 | Редукционный клапан масляного насоса | шт
27 | Датчик давления масла | шт
28 | Набор прокладок на двигатель | компл
29 | Альтернатор | шт
30 | Реле зажигания | шт
31 | Реле стартёра | шт
32 | Стартёр | шт
33 | Краник топливный | шт
34 | Генератор зарядный 12В | шт
35 | Система выпуска отработавших газов | шт
36 | Подушка двигателя (резинометаллическая) | шт
37 | Свеча зажигания | шт
38 | Счётчик моточасов | шт
39 | Замок зажигания | шт
40 | Электрическая проводка генератора | компл
41 | Центробежный регулятор оборотов | шт
42 | Механизм привода дроссельной заслонки | шт
43 | Высоковольтная катушка зажигания | шт
44 | Диодные мосты | шт
45 | Высоковольтные провода (свечные) | шт
46 | Масляный радиатор | шт
47 | Карбюратор | шт
48 | Вакуумный бензонасос | шт
49 | Болты, гайки, шпильки креплений | шт
50 | Топливный электромагнитный клапан | шт
51 | Топливный бак | шт
52 | АКБ | шт
53 | Масло 5W40 | л
54 | Масло 10W40 | л
55 | Плата возбуждения | л
56 | Регулятор напряжения | л
№/№ | Узел (деталь) генератора | Ед. изм. | ELEMAX SHT 11500 GX620
|  |  | Ремонт (сум с НДС) | Замена (сум с НДС) | Стоимость детали (сум с НДС)
1 | Лопасть охлаждения радиатора | шт
2 | Клапан ГРМ | шт
3 | Датчик температуры масла | шт
4 | Сальники клапана | шт
5 | Направляющая клапана | комп
6 | Седло клапана | шт
7 | Пружина клапана | шт
8 | Коромысло клапана | шт
9 | Толкатель клапана | шт
10 | Распредвал ГРМ в сборе с шестерней | шт
11 | Головка блока | шт
12 | Блок цилиндров | шт
13 | Шестерня распредвала | шт
14 | Поршневая группа и шатунные пальцы | компл
15 | Поршневые кольца | компл
16 | Шатун и шатунный болт (шпилька) | шт
17 | Шатунный вкладыш и подшипник | шт
18 | Вкладыш коленвала | шт
19 | Вкладыш коренной | шт
20 | Сальник коленвала передний и задний | компл
21 | Коленвал | шт
22 | Шестерня коленвала | шт
23 | Топливный фильтр | шт
24 | Масляный фильтр | шт
25 | Масляный насос | шт
26 | Редукционный клапан масляного насоса | шт
27 | Датчик давления масла | шт
28 | Набор прокладок на двигатель | компл
29 | Альтернатор | шт
30 | Реле зажигания | шт
31 | Реле стартёра | шт
32 | Стартёр | шт
33 | Краник топливный | шт
34 | Генератор зарядный 12В | шт
35 | Система выпуска отработавших газов | шт
36 | Подушка двигателя (резинометаллическая) | шт
37 | Свеча зажигания | шт
38 | Счётчик моточасов | шт
39 | Замок зажигания | шт
40 | Электрическая проводка генератора | компл
41 | Центробежный регулятор оборотов | шт
42 | Механизм привода дроссельной заслонки | шт
43 | Высоковольтная катушка зажигания | шт
44 | Диодные мосты | шт
45 | Высоковольтные провода (свечные) | шт
46 | Масляный радиатор | шт
47 | Карбюратор | шт
48 | Вакуумный бензонасос | шт
49 | Болты, гайки, шпильки креплений | шт
50 | Топливный электромагнитный клапан | шт
51 | Топливный бак | шт
52 | АКБ | шт
53 | Масло 5W40 | л
54 | Масло 10W40 | л
55 | Плата возбуждения | л
56 | Регулятор напряжения | л
№/№ | Узел (деталь) генератора | Ед. изм. | EISEMANN E8000
|  |  | Ремонт (сум с НДС) | Замена (сум с НДС) | Стоимость детали (сум с НДС)
1 | Лопасть охлаждения радиатора | шт
2 | Клапан ГРМ | шт
3 | Датчик температуры масла | шт
4 | Сальники клапана | шт
5 | Направляющая клапана | комп
6 | Седло клапана | шт
7 | Пружина клапана | шт
8 | Коромысло клапана | шт
9 | Толкатель клапана | шт
10 | Распредвал ГРМ в сборе с шестерней | шт
11 | Головка блока | шт
12 | Блок цилиндров | шт
13 | Шестерня распредвала | шт
14 | Поршневая группа и шатунные пальцы | компл
15 | Поршневые кольца | компл
16 | Шатун и шатунный болт (шпилька) | шт
17 | Шатунный вкладыш и подшипник | шт
18 | Вкладыш коленвала | шт
19 | Вкладыш коренной | шт
20 | Сальник коленвала передний и задний | компл
21 | Коленвал | шт
22 | Шестерня коленвала | шт
23 | Топливный фильтр | шт
24 | Масляный фильтр | шт
25 | Масляный насос | шт
26 | Редукционный клапан масляного насоса | шт
27 | Датчик давления масла | шт
28 | Набор прокладок на двигатель | компл
29 | Альтернатор | шт
30 | Реле зажигания | шт
31 | Реле стартёра | шт
32 | Стартёр | шт
33 | Краник топливный | шт
34 | Генератор зарядный 12В | шт
35 | Система выпуска отработавших газов | шт
36 | Подушка двигателя (резинометаллическая) | шт
37 | Свеча зажигания | шт
38 | Счётчик моточасов | шт
39 | Замок зажигания | шт
40 | Электрическая проводка генератора | компл
41 | Центробежный регулятор оборотов | шт
42 | Механизм привода дроссельной заслонки | шт
43 | Высоковольтная катушка зажигания | шт
44 | Диодные мосты | шт
45 | Высоковольтные провода (свечные) | шт
46 | Масляный радиатор | шт
47 | Карбюратор | шт
48 | Вакуумный бензонасос | шт
49 | Болты, гайки, шпильки креплений | шт
50 | Топливный электромагнитный клапан | шт
51 | Топливный бак | шт
52 | АКБ | шт
53 | Масло 5W40 | л
54 | Масло 10W40 | л
55 | Плата возбуждения | л
56 | Регулятор напряжения | л
№/№ | Узел (деталь) генератора | Ед. изм. | ETT-12TS
|  |  | Ремонт (сум с НДС) | Замена (сум с НДС) | Стоимость детали (сум с НДС)
1 | Лопасть охлаждения радиатора | шт
2 | Клапан ГРМ | шт
3 | Датчик температуры масла | шт
4 | Сальники клапана | шт
5 | Направляющая клапана | комп
6 | Седло клапана | шт
7 | Пружина клапана | шт
8 | Коромысло клапана | шт
9 | Толкатель клапана | шт
10 | Распредвал ГРМ в сборе с шестерней | шт
11 | Головка блока | шт
12 | Блок цилиндров | шт
13 | Шестерня распредвала | шт
14 | Поршневая группа и шатунные пальцы | компл
15 | Поршневые кольца | компл
16 | Шатун и шатунный болт (шпилька) | шт
17 | Шатунный вкладыш и подшипник | шт
18 | Вкладыш коленвала | шт
19 | Вкладыш коренной | шт
20 | Сальник коленвала передний и задний | компл
21 | Коленвал | шт
22 | Шестерня коленвала | шт
23 | Топливный фильтр | шт
24 | Масляный фильтр | шт
25 | Масляный насос | шт
26 | Редукционный клапан масляного насоса | шт
27 | Датчик давления масла | шт
28 | Набор прокладок на двигатель | компл
29 | Альтернатор | шт
30 | Реле зажигания | шт
31 | Реле стартёра | шт
32 | Стартёр | шт
33 | Краник топливный | шт
34 | Генератор зарядный 12В | шт
35 | Система выпуска отработавших газов | шт
36 | Подушка двигателя (резинометаллическая) | шт
37 | Свеча зажигания | шт
38 | Счётчик моточасов | шт
39 | Замок зажигания | шт
40 | Электрическая проводка генератора | компл
41 | Центробежный регулятор оборотов | шт
42 | Механизм привода дроссельной заслонки | шт
43 | Высоковольтная катушка зажигания | шт
44 | Диодные мосты | шт
45 | Высоковольтные провода (свечные) | шт
46 | Масляный радиатор | шт
47 | Карбюратор | шт
48 | Вакуумный бензонасос | шт
49 | Болты, гайки, шпильки креплений | шт
50 | Топливный электромагнитный клапан | шт
51 | Топливный бак | шт
52 | АКБ | шт
53 | Масло 5W40 | л
54 | Масло 10W40 | л
55 | Плата возбуждения | л
56 | Регулятор напряжения | л
№/№ | Узел (деталь) генератора | Ед. изм. | EISEMANN E7500
|  |  | Ремонт (сум с НДС) | Замена (сум с НДС) | Стоимость детали (сум с НДС)
1 | Лопасть охлаждения радиатора | шт
2 | Клапан ГРМ | шт
3 | Датчик температуры масла | шт
4 | Сальники клапана | шт
5 | Направляющая клапана | комп
6 | Седло клапана | шт
7 | Пружина клапана | шт
8 | Коромысло клапана | шт
9 | Толкатель клапана | шт
10 | Распредвал ГРМ в сборе с шестерней | шт
11 | Головка блока | шт
12 | Блок цилиндров | шт
13 | Шестерня распредвала | шт
14 | Поршневая группа и шатунные пальцы | компл
15 | Поршневые кольца | компл
16 | Шатун и шатунный болт (шпилька) | шт
17 | Шатунный вкладыш и подшипник | шт
18 | Вкладыш коленвала | шт
19 | Вкладыш коренной | шт
20 | Сальник коленвала передний и задний | компл
21 | Коленвал | шт
22 | Шестерня коленвала | шт
23 | Топливный фильтр | шт
24 | Масляный фильтр | шт
25 | Масляный насос | шт
26 | Редукционный клапан масляного насоса | шт
27 | Датчик давления масла | шт
28 | Набор прокладок на двигатель | компл
29 | Альтернатор | шт
30 | Реле зажигания | шт
31 | Реле стартёра | шт
32 | Стартёр | шт
33 | Краник топливный | шт
34 | Генератор зарядный 12В | шт
35 | Система выпуска отработавших газов | шт
36 | Подушка двигателя (резинометаллическая) | шт
37 | Свеча зажигания | шт
38 | Счётчик моточасов | шт
39 | Замок зажигания | шт
40 | Электрическая проводка генератора | компл
41 | Центробежный регулятор оборотов | шт
42 | Механизм привода дроссельной заслонки | шт
43 | Высоковольтная катушка зажигания | шт
44 | Диодные мосты | шт
45 | Высоковольтные провода (свечные) | шт
46 | Масляный радиатор | шт
47 | Карбюратор | шт
48 | Вакуумный бензонасос | шт
49 | Болты, гайки, шпильки креплений | шт
50 | Топливный электромагнитный клапан | шт
51 | Топливный бак | шт
52 | АКБ | шт
53 | Масло 5W40 | л
54 | Масло 10W40 | л
55 | Плата возбуждения | л
56 | Регулятор напряжения | л
№/№ | Узел (деталь) генератора | Ед. изм. | ROBIN EH41DS
|  |  | Ремонт (сум с НДС) | Замена (сум с НДС) | Стоимость детали (сум с НДС)
1 | Лопасть охлаждения радиатора | шт
2 | Клапан ГРМ | шт
3 | Датчик температуры масла | шт
4 | Сальники клапана | шт
5 | Направляющая клапана | комп
6 | Седло клапана | шт
7 | Пружина клапана | шт
8 | Коромысло клапана | шт
9 | Толкатель клапана | шт
10 | Распредвал ГРМ в сборе с шестерней | шт
11 | Головка блока | шт
12 | Блок цилиндров | шт
13 | Шестерня распредвала | шт
14 | Поршневая группа и шатунные пальцы | компл
15 | Поршневые кольца | компл
16 | Шатун и шатунный болт (шпилька) | шт
17 | Шатунный вкладыш и подшипник | шт
18 | Вкладыш коленвала | шт
19 | Вкладыш коренной | шт
20 | Сальник коленвала передний и задний | компл
21 | Коленвал | шт
22 | Шестерня коленвала | шт
23 | Топливный фильтр | шт
24 | Масляный фильтр | шт
25 | Масляный насос | шт
26 | Редукционный клапан масляного насоса | шт
27 | Датчик давления масла | шт
28 | Набор прокладок на двигатель | компл
29 | Альтернатор | шт
30 | Реле зажигания | шт
31 | Реле стартёра | шт
32 | Стартёр | шт
33 | Краник топливный | шт
34 | Генератор зарядный 12В | шт
35 | Система выпуска отработавших газов | шт
36 | Подушка двигателя (резинометаллическая) | шт
37 | Свеча зажигания | шт
38 | Счётчик моточасов | шт
39 | Замок зажигания | шт
40 | Электрическая проводка генератора | компл
41 | Центробежный регулятор оборотов | шт
42 | Механизм привода дроссельной заслонки | шт
43 | Высоковольтная катушка зажигания | шт
44 | Диодные мосты | шт
45 | Высоковольтные провода (свечные) | шт
46 | Масляный радиатор | шт
47 | Карбюратор | шт
48 | Вакуумный бензонасос | шт
49 | Болты, гайки, шпильки креплений | шт
50 | Топливный электромагнитный клапан | шт
51 | Топливный бак | шт
52 | АКБ | шт
53 | Масло 5W40 | л
54 | Масло 10W40 | л
55 | Плата возбуждения | л
56 | Регулятор напряжения | л
№/№ | Узел (деталь) генератора | Ед. изм. | NAVIGATOR ECO10990E
|  |  | Ремонт (сум с НДС) | Замена (сум с НДС) | Стоимость детали (сум с НДС)
1 | Лопасть охлаждения радиатора | шт
2 | Клапан ГРМ | шт
3 | Датчик температуры масла | шт
4 | Сальники клапана | шт
5 | Направляющая клапана | комп
6 | Седло клапана | шт
7 | Пружина клапана | шт
8 | Коромысло клапана | шт
9 | Толкатель клапана | шт
10 | Распредвал ГРМ в сборе с шестерней | шт
11 | Головка блока | шт
12 | Блок цилиндров | шт
13 | Шестерня распредвала | шт
14 | Поршневая группа и шатунные пальцы | компл
15 | Поршневые кольца | компл
16 | Шатун и шатунный болт (шпилька) | шт
17 | Шатунный вкладыш и подшипник | шт
18 | Вкладыш коленвала | шт
19 | Вкладыш коренной | шт
20 | Сальник коленвала передний и задний | компл
21 | Коленвал | шт
22 | Шестерня коленвала | шт
23 | Топливный фильтр | шт
24 | Масляный фильтр | шт
25 | Масляный насос | шт
26 | Редукционный клапан масляного насоса | шт
27 | Датчик давления масла | шт
28 | Набор прокладок на двигатель | компл
29 | Альтернатор | шт
30 | Реле зажигания | шт
31 | Реле стартёра | шт
32 | Стартёр | шт
33 | Краник топливный | шт
34 | Генератор зарядный 12В | шт
35 | Система выпуска отработавших газов | шт
36 | Подушка двигателя (резинометаллическая) | шт
37 | Свеча зажигания | шт
38 | Счётчик моточасов | шт
39 | Замок зажигания | шт
40 | Электрическая проводка генератора | компл
41 | Центробежный регулятор оборотов | шт
42 | Механизм привода дроссельной заслонки | шт
43 | Высоковольтная катушка зажигания | шт
44 | Диодные мосты | шт
45 | Высоковольтные провода (свечные) | шт
46 | Масляный радиатор | шт
47 | Карбюратор | шт
48 | Вакуумный бензонасос | шт
49 | Болты, гайки, шпильки креплений | шт
50 | Топливный электромагнитный клапан | шт
51 | Топливный бак | шт
52 | АКБ | шт
53 | Масло 5W40 | л
54 | Масло 10W40 | л
55 | Плата возбуждения | л
56 | Регулятор напряжения | л
№/№ | Узел (деталь) генератора | Ед. изм. | GENMAC COMBIPLUS G12000HEO
|  |  | Ремонт (сум с НДС) | Замена (сум с НДС) | Стоимость детали (сум с НДС)
1 | Лопасть охлаждения радиатора | шт
2 | Клапан ГРМ | шт
3 | Датчик температуры масла | шт
4 | Сальники клапана | шт
5 | Направляющая клапана | комп
6 | Седло клапана | шт
7 | Пружина клапана | шт
8 | Коромысло клапана | шт
9 | Толкатель клапана | шт
10 | Распредвал ГРМ в сборе с шестерней | шт
11 | Головка блока | шт
12 | Блок цилиндров | шт
13 | Шестерня распредвала | шт
14 | Поршневая группа и шатунные пальцы | компл
15 | Поршневые кольца | компл
16 | Шатун и шатунный болт (шпилька) | шт
17 | Шатунный вкладыш и подшипник | шт
18 | Вкладыш коленвала | шт
19 | Вкладыш коренной | шт
20 | Сальник коленвала передний и задний | компл
21 | Коленвал | шт
22 | Шестерня коленвала | шт
23 | Топливный фильтр | шт
24 | Масляный фильтр | шт
25 | Масляный насос | шт
26 | Редукционный клапан масляного насоса | шт
27 | Датчик давления масла | шт
28 | Набор прокладок на двигатель | компл
29 | Альтернатор | шт
30 | Реле зажигания | шт
31 | Реле стартёра | шт
32 | Стартёр | шт
33 | Краник топливный | шт
34 | Генератор зарядный 12В | шт
35 | Система выпуска отработавших газов | шт
36 | Подушка двигателя (резинометаллическая) | шт
37 | Свеча зажигания | шт
38 | Счётчик моточасов | шт
39 | Замок зажигания | шт
40 | Электрическая проводка генератора | компл
41 | Центробежный регулятор оборотов | шт
42 | Механизм привода дроссельной заслонки | шт
43 | Высоковольтная катушка зажигания | шт
44 | Диодные мосты | шт
45 | Высоковольтные провода (свечные) | шт
46 | Масляный радиатор | шт
47 | Карбюратор | шт
48 | Вакуумный бензонасос | шт
49 | Болты, гайки, шпильки креплений | шт
50 | Топливный электромагнитный клапан | шт
51 | Топливный бак | шт
52 | АКБ | шт
53 | Масло 5W40 | л
54 | Масло 10W40 | л
55 | Плата возбуждения | л
56 | Регулятор напряжения | л
№/№ | Узел (деталь) генератора | Ед. изм. | NAVIGATOR ECO 8990E
|  |  | Ремонт (сум с НДС) | Замена (сум с НДС) | Стоимость детали (сум с НДС)
1 | Лопасть охлаждения радиатора | шт
2 | Клапан ГРМ | шт
3 | Датчик температуры масла | шт
4 | Сальники клапана | шт
5 | Направляющая клапана | комп
6 | Седло клапана | шт
7 | Пружина клапана | шт
8 | Коромысло клапана | шт
9 | Толкатель клапана | шт
10 | Распредвал ГРМ в сборе с шестерней | шт
11 | Головка блока | шт
12 | Блок цилиндров | шт
13 | Шестерня распредвала | шт
14 | Поршневая группа и шатунные пальцы | компл
15 | Поршневые кольца | компл
16 | Шатун и шатунный болт (шпилька) | шт
17 | Шатунный вкладыш и подшипник | шт
18 | Вкладыш коленвала | шт
19 | Вкладыш коренной | шт
20 | Сальник коленвала передний и задний | компл
21 | Коленвал | шт
22 | Шестерня коленвала | шт
23 | Топливный фильтр | шт
24 | Масляный фильтр | шт
25 | Масляный насос | шт
26 | Редукционный клапан масляного насоса | шт
27 | Датчик давления масла | шт
28 | Набор прокладок на двигатель | компл
29 | Альтернатор | шт
30 | Реле зажигания | шт
31 | Реле стартёра | шт
32 | Стартёр | шт
33 | Краник топливный | шт
34 | Генератор зарядный 12В | шт
35 | Система выпуска отработавших газов | шт
36 | Подушка двигателя (резинометаллическая) | шт
37 | Свеча зажигания | шт
38 | Счётчик моточасов | шт
39 | Замок зажигания | шт
40 | Электрическая проводка генератора | компл
41 | Центробежный регулятор оборотов | шт
42 | Механизм привода дроссельной заслонки | шт
43 | Высоковольтная катушка зажигания | шт
44 | Диодные мосты | шт
45 | Высоковольтные провода (свечные) | шт
46 | Масляный радиатор | шт
47 | Карбюратор | шт
48 | Вакуумный бензонасос | шт
49 | Болты, гайки, шпильки креплений | шт
50 | Топливный электромагнитный клапан | шт
51 | Топливный бак | шт
52 | АКБ | шт
53 | Масло 5W40 | л
54 | Масло 10W40 | л
55 | Плата возбуждения | л
56 | Регулятор напряжения | л
№/№ | Узел (деталь) генератора | Ед. изм. | AEROBS 7500
|  |  | Ремонт (сум с НДС) | Замена (сум с НДС) | Стоимость детали (сум с НДС)
1 | Лопасть охлаждения радиатора | шт
2 | Клапан ГРМ | шт
3 | Датчик температуры масла | шт
4 | Сальники клапана | шт
5 | Направляющая клапана | комп
6 | Седло клапана | шт
7 | Пружина клапана | шт
8 | Коромысло клапана | шт
9 | Толкатель клапана | шт
10 | Распредвал ГРМ в сборе с шестерней | шт
11 | Головка блока | шт
12 | Блок цилиндров | шт
13 | Шестерня распредвала | шт
14 | Поршневая группа и шатунные пальцы | компл
15 | Поршневые кольца | компл
16 | Шатун и шатунный болт (шпилька) | шт
17 | Шатунный вкладыш и подшипник | шт
18 | Вкладыш коленвала | шт
19 | Вкладыш коренной | шт
20 | Сальник коленвала передний и задний | компл
21 | Коленвал | шт
22 | Шестерня коленвала | шт
23 | Топливный фильтр | шт
24 | Масляный фильтр | шт
25 | Масляный насос | шт
26 | Редукционный клапан масляного насоса | шт
27 | Датчик давления масла | шт
28 | Набор прокладок на двигатель | компл
29 | Альтернатор | шт
30 | Реле зажигания | шт
31 | Реле стартёра | шт
32 | Стартёр | шт
33 | Краник топливный | шт
34 | Генератор зарядный 12В | шт
35 | Система выпуска отработавших газов | шт
36 | Подушка двигателя (резинометаллическая) | шт
37 | Свеча зажигания | шт
38 | Счётчик моточасов | шт
39 | Замок зажигания | шт
40 | Электрическая проводка генератора | компл
41 | Центробежный регулятор оборотов | шт
42 | Механизм привода дроссельной заслонки | шт
43 | Высоковольтная катушка зажигания | шт
44 | Диодные мосты | шт
45 | Высоковольтные провода (свечные) | шт
46 | Масляный радиатор | шт
47 | Карбюратор | шт
48 | Вакуумный бензонасос | шт
49 | Болты, гайки, шпильки креплений | шт
50 | Топливный электромагнитный клапан | шт
51 | Топливный бак | шт
52 | АКБ | шт
53 | Масло 5W40 | л
54 | Масло 10W40 | л
55 | Плата возбуждения | л
56 | Регулятор напряжения | л
№/№ | Узел (деталь) генератора | Ед. изм. | Slong SL6500E
|  |  | Ремонт (сум с НДС) | Замена (сум с НДС) | Стоимость детали (сум с НДС)
1 | Лопасть охлаждения радиатора | шт
2 | Клапан ГРМ | шт
3 | Датчик температуры масла | шт
4 | Сальники клапана | шт
5 | Направляющая клапана | комп
6 | Седло клапана | шт
7 | Пружина клапана | шт
8 | Коромысло клапана | шт
9 | Толкатель клапана | шт
10 | Распредвал ГРМ в сборе с шестерней | шт
11 | Головка блока | шт
12 | Блок цилиндров | шт
13 | Шестерня распредвала | шт
14 | Поршневая группа и шатунные пальцы | компл
15 | Поршневые кольца | компл
16 | Шатун и шатунный болт (шпилька) | шт
17 | Шатунный вкладыш и подшипник | шт
18 | Вкладыш коленвала | шт
19 | Вкладыш коренной | шт
20 | Сальник коленвала передний и задний | компл
21 | Коленвал | шт
22 | Шестерня коленвала | шт
23 | Топливный фильтр | шт
24 | Масляный фильтр | шт
25 | Масляный насос | шт
26 | Редукционный клапан масляного насоса | шт
27 | Датчик давления масла | шт
28 | Набор прокладок на двигатель | компл
29 | Альтернатор | шт
30 | Реле зажигания | шт
31 | Реле стартёра | шт
32 | Стартёр | шт
33 | Краник топливный | шт
34 | Генератор зарядный 12В | шт
35 | Система выпуска отработавших газов | шт
36 | Подушка двигателя (резинометаллическая) | шт
37 | Свеча зажигания | шт
38 | Счётчик моточасов | шт
39 | Замок зажигания | шт
40 | Электрическая проводка генератора | компл
41 | Центробежный регулятор оборотов | шт
42 | Механизм привода дроссельной заслонки | шт
43 | Высоковольтная катушка зажигания | шт
44 | Диодные мосты | шт
45 | Высоковольтные провода (свечные) | шт
46 | Масляный радиатор | шт
47 | Карбюратор | шт
48 | Вакуумный бензонасос | шт
49 | Болты, гайки, шпильки креплений | шт
50 | Топливный электромагнитный клапан | шт
51 | Топливный бак | шт
52 | АКБ | шт
53 | Масло 5W40 | л
54 | Масло 10W40 | л
55 | Плата возбуждения | л
56 | Регулятор напряжения | л
№/№ | Узел (деталь) генератора | Ед. изм. | Slong SL9000W-SET
|  |  | Ремонт (сум с НДС) | Замена (сум с НДС) | Стоимость детали (сум с НДС)
1 | Лопасть охлаждения радиатора | шт
2 | Клапан ГРМ | шт
3 | Датчик температуры масла | шт
4 | Сальники клапана | шт
5 | Направляющая клапана | комп
6 | Седло клапана | шт
7 | Пружина клапана | шт
8 | Коромысло клапана | шт
9 | Толкатель клапана | шт
10 | Распредвал ГРМ в сборе с шестерней | шт
11 | Головка блока | шт
12 | Блок цилиндров | шт
13 | Шестерня распредвала | шт
14 | Поршневая группа и шатунные пальцы | компл
15 | Поршневые кольца | компл
16 | Шатун и шатунный болт (шпилька) | шт
17 | Шатунный вкладыш и подшипник | шт
18 | Вкладыш коленвала | шт
19 | Вкладыш коренной | шт
20 | Сальник коленвала передний и задний | компл
21 | Коленвал | шт
22 | Шестерня коленвала | шт
23 | Топливный фильтр | шт
24 | Масляный фильтр | шт
25 | Масляный насос | шт
26 | Редукционный клапан масляного насоса | шт
27 | Датчик давления масла | шт
28 | Набор прокладок на двигатель | компл
29 | Альтернатор | шт
30 | Реле зажигания | шт
31 | Реле стартёра | шт
32 | Стартёр | шт
33 | Краник топливный | шт
34 | Генератор зарядный 12В | шт
35 | Система выпуска отработавших газов | шт
36 | Подушка двигателя (резинометаллическая) | шт
37 | Свеча зажигания | шт
38 | Счётчик моточасов | шт
39 | Замок зажигания | шт
40 | Электрическая проводка генератора | компл
41 | Центробежный регулятор оборотов | шт
42 | Механизм привода дроссельной заслонки | шт
43 | Высоковольтная катушка зажигания | шт
44 | Диодные мосты | шт
45 | Высоковольтные провода (свечные) | шт
46 | Масляный радиатор | шт
47 | Карбюратор | шт
48 | Вакуумный бензонасос | шт
49 | Болты, гайки, шпильки креплений | шт
50 | Топливный электромагнитный клапан | шт
51 | Топливный бак | шт
52 | АКБ | шт
53 | Масло 5W40 | л
54 | Масло 10W40 | л
55 | Плата возбуждения | л
56 | Регулятор напряжения | л
№/№ | Узел (деталь) генератора | Ед. изм. | GENMAC COMBIPLUS G12000HEO
|  |  | Ремонт (сум с НДС) | Замена (сум с НДС) | Стоимость детали (сум с НДС)
1 | Лопасть охлаждения радиатора | шт
2 | Клапан ГРМ | шт
3 | Датчик температуры масла | шт
4 | Сальники клапана | шт
5 | Направляющая клапана | комп
6 | Седло клапана | шт
7 | Пружина клапана | шт
8 | Коромысло клапана | шт
9 | Толкатель клапана | шт
10 | Распредвал ГРМ в сборе с шестерней | шт
11 | Головка блока | шт
12 | Блок цилиндров | шт
13 | Шестерня распредвала | шт
14 | Поршневая группа и шатунные пальцы | компл
15 | Поршневые кольца | компл
16 | Шатун и шатунный болт (шпилька) | шт
17 | Шатунный вкладыш и подшипник | шт
18 | Вкладыш коленвала | шт
19 | Вкладыш коренной | шт
20 | Сальник коленвала передний и задний | компл
21 | Коленвал | шт
22 | Шестерня коленвала | шт
23 | Топливный фильтр | шт
24 | Масляный фильтр | шт
25 | Масляный насос | шт
26 | Редукционный клапан масляного насоса | шт
27 | Датчик давления масла | шт
28 | Набор прокладок на двигатель | компл
29 | Альтернатор | шт
30 | Реле зажигания | шт
31 | Реле стартёра | шт
32 | Стартёр | шт
33 | Краник топливный | шт
34 | Генератор зарядный 12В | шт
35 | Система выпуска отработавших газов | шт
36 | Подушка двигателя (резинометаллическая) | шт
37 | Свеча зажигания | шт
38 | Счётчик моточасов | шт
39 | Замок зажигания | шт
40 | Электрическая проводка генератора | компл
41 | Центробежный регулятор оборотов | шт
42 | Механизм привода дроссельной заслонки | шт
43 | Высоковольтная катушка зажигания | шт
44 | Диодные мосты | шт
45 | Высоковольтные провода (свечные) | шт
46 | Масляный радиатор | шт
47 | Карбюратор | шт
48 | Вакуумный бензонасос | шт
49 | Болты, гайки, шпильки креплений | шт
50 | Топливный электромагнитный клапан | шт
51 | Топливный бак | шт
52 | АКБ | шт
53 | Масло 5W40 | л
54 | Масло 10W40 | л
55 | Плата возбуждения | л
56 | Регулятор напряжения | л